## 18年10月备案费用
附件1：
昌吉州质检所检验项目收费备案表
单位:元
序号 | 产品类别 | 产品名称 | 项目名称 | 单位 | 收费标准 | 备注
1 | 机电类 | 电线电缆 | 导体结构 | 芯 | 130
2 | 机电类 | 电线电缆 | 20℃时导体电阻 | 芯 | 200
3 | 机电类 | 电线电缆 | 绝缘老化前机械性能 | 芯 | 650
4 | 机电类 | 电线电缆 | 绝缘老化后机械性能 | 芯 | 950
5 | 机电类 | 电线电缆 | 护套老化前机械性能 | 根 | 650
6 | 机电类 | 电线电缆 | 护套老化后机械性能 | 根 | 950
7 | 机电类 | 电线电缆 | 绝缘厚度 | 芯 | 90
8 | 机电类 | 电线电缆 | 护套厚度 | 根 | 90
9 | 机电类 | 电线电缆 | 外径 | 芯 | 80
10 | 机电类 | 电线电缆 | 失重试验 | 芯 | 250
11 | 机电类 | 电线电缆 | 高温压力试验 | 芯 | 220
12 | 机电类 | 电线电缆 | 热冲击试验 | 芯 | 220
13 | 机电类 | 电线电缆 | 低温弯曲（卷绕）试验 | 芯 | 200
14 | 机电类 | 电线电缆 | 低温拉伸试验 | 芯 | 200
15 | 机电类 | 电线电缆 | 低温冲击试验 | 芯 | 200
16 | 机电类 | 电线电缆 | 热稳定性试验 | 芯 | 300
17 | 机电类 | 电线电缆 | 成品电缆电压试验 | 芯 | 300
18 | 机电类 | 电线电缆 | 绝缘线芯电压试验 | 芯 | 380
19 | 机电类 | 电线电缆 | 4h交流电压试验 | 根 | 500
20 | 机电类 | 电线电缆 | 标志 | 根 | 80
21 | 机电类 | 电线电缆 | 不延燃试验（单根垂直燃烧） | 根 | 490
22 | 机电类 | 电线电缆 | 热延伸试验 | 芯 | 150
23 | 机电类 | 电线电缆 | 热收缩试验 | 芯 | 150
24 | 机电类 | 电线电缆 | 绝缘电阻试验 | 芯 | 290
25 | 机电类 | 电线电缆 | 电阻率 | 芯 | 200
26 | 机电类 | 电线电缆 | 绝缘弹性模量 | 芯 | 300
27 | 机电类 | 电线电缆 | 氧氮、绝缘空气弹老化后拉力试验 | 芯 | 950
28 | 机电类 | 电线电缆 | 非污染试验 | 芯 | 200
29 | 机电类 | 电线电缆 | 成品电缆的附加老化试验 | 芯 | 950
30 | 机电类 | 电线电缆 | 绝缘（护套）浸油后拉力试验 | 芯 | 900
31 | 机电类 | 电线电缆 | 成品电缆曲挠试验 | 根 | 1900
32 | 机电类 | 电线电缆 | 耐磨试验 | 根 | 300
33 | 机电类 | 电线电缆 | 成品电缆弯曲试验 | 根 | 600
34 | 机电类 | 电线电缆 | 成品电缆荷重断芯试验 | 根 | 300
35 | 机电类 | 电线电缆 | 绝缘线芯撕裂试验 | 芯 | 250
36 | 机电类 | 电线电缆 | 绝缘吸水试验 | 芯 | 200
37 | 机电类 | 电线电缆 | 成束燃烧 | 根 | 6945 | A类：9725 B类：8335 C类：7585
38 | 机电类 | 电线电缆 | 耐火特性 | 根 | 1900
39 | 机电类 | 电线电缆 | 低烟特性（最小透光率） | 根 | 3000
40 | 机电类 | 电线电缆 | pH值和电导率试验(无卤特性) | 芯 | 3000
41 | 机电类 | 电线电缆 | 酸气含量 | 根 | 3000
42 | 机电类 | 电线电缆 | 纺纤编织层的耐热性 | 根 | 500
43 | 机电类 | 电线电缆 | 屏蔽层编织密度 | 根 | 800
44 | 机电类 | 电线电缆 | 屏蔽层 | 根 | 200
45 | 机电类 | 电线电缆 | 内衬层厚度 | 根 | 100
46 | 机电类 | 电线电缆 | 工频电压试验 | 芯 | 300
47 | 机电类 | 电线电缆 | 铠装层 | 根 | 100
48 | 机电类 | 电线电缆 | 成缆(绞合节距) | 根 | 200
49 | 机电类 | 电线电缆 | 平直度 | 根 | 290
50 | 机电类 | 电线电缆 | 尺寸与偏差 | 根 | 100
51 | 机电类 | 电线电缆 | 抗拉强度 | 根 | 340
52 | 机电类 | 电线电缆 | 伸长率 | 根 | 290
53 | 机电类 | 电线电缆 | 硬度 | 根 | 300
54 | 机电类 | 电线电缆 | 卷绕 | 根 | 150
55 | 机电类 | 电线电缆 | 弯曲 | 根 | 150
56 | 机电类 | 电线电缆 | 单线的机械性能 | 根 | 700
57 | 机电类 | 电线电缆 | 柔韧性和附着性 | 根 | 200
58 | 机电类 | 电线电缆 | 塑性延伸强度 | 根 | 350
59 | 机电类 | 电线电缆 | 金属屏蔽 | 根 | 250
60 | 机电类 | 电线电缆 | 表面涂料粘性试验 | 根 | 100
61 | 机电类 | 电线电缆 | 绞向 | 根 | 150
62 | 机电类 | 电线电缆 | 绞合节径比 | 根 | 75
63 | 机电类 | 电线电缆 | 单位长度质量 | 根 | 50
64 | 机电类 | 电线电缆 | 组成绞线的各类单线根数 | 根 | 100
65 | 机电类 | 电线电缆 | 组成绞线的各类单线直径 | 根 | 180
66 | 机电类 | 电线电缆 | 绞合铝线截面积 | 根 | 300
67 | 机电类 | 电线电缆 | 铝单线抗拉强度 | 根 | 250
68 | 机电类 | 电线电缆 | 20℃时铝单线电阻率 | 根 | 500
69 | 机电类 | 电线电缆 | 单芯钢线抗拉强度 | 芯 | 350
70 | 机电类 | 电线电缆 | 单芯钢线断裂伸长率 | 根 | 340
71 | 机电类 | 电线电缆 | 单芯1%伸长时的应力 | 根 | 350
72 | 机电类 | 电线电缆 | 表面质量 | 根 | 100
73 | 机电类 | 电线电缆 | 绞合质量 | 根 | 130
74 | 机电类 | 电线电缆 | 单位长度质量 | 根 | 290
75 | 机电类 | 电线电缆 | 锌层重量 | 根 | 520
76 | 机电类 | 电线电缆 | 扭转试验 | 根 | 350
77 | 机电类 | 电线电缆 | 锌层附着性 | 根 | 200
78 | 机电类 | 电线电缆 | 卷绕试验(铝包钢) | 根 | 200
79 | 机电类 | 电线电缆 | 钢丝破断力总和 | 根 | 500
80 | 机电类 | 电线电缆 | 钢丝最小破断力 | 根 | 500
81 | 机电类 | 电线电缆 | 绕包方式 | 根 | 60
82 | 机电类 | 电线电缆 | 重叠宽度 | 根 | 130
83 | 机电类 | 电线电缆 | 绕包质量 | 根 | 60
84 | 机电类 | 电线电缆 | 圆角半径 | 根 | 130
85 | 机电类 | 电线电缆 | 绝缘纸带层数 | 根 | 60
86 | 机电类 | 电线电缆 | 绕包节距 | 根 | 130
87 | 机电类 | 电线电缆 | 介电强度 | 根 | 400
88 | 机电类 | 电线电缆 | 体积电阻率 | 根 | 200
89 | 机电类 | 电线电缆 | 圆边 | 根 | 130
90 | 机电类 | 电线电缆 | 不圆度 | 根 | 130
91 | 机电类 | 电线电缆 | 椭圆度（f值） | 芯 | 200
92 | 机电类 | 电线电缆 | 导体直流电阻不平衡 | 芯 | 240
93 | 机电类 | 电线电缆 | 导线间电气强度 | 芯 | 130
94 | 机电类 | 配电板/柜 | 结构和标志 | 项 | 200
95 | 机电类 | 配电板/柜 | 电气间隙和爬电距离 | 项 | 300
96 | 机电类 | 配电板/柜 | 温升极限的验证 | 项 | 2000
97 | 机电类 | 配电板/柜 | 介电性能的验证 | 项 | 600
98 | 机电类 | 配电板/柜 | 电击防护和保护电路完整性 | 项 | 480
99 | 机电类 | 配电板/柜 | 成套设备的防护等级 | 项 | 600
100 | 机电类 | 配电板/柜 | 布线、操作性能和功能 | 项 | 600
101 | 机电类 | 配电板/柜 | 耐腐蚀性 | 项 | 900
102 | 机电类 | 配电板/柜 | 外壳热稳定性验证 | 项 | 2500
103 | 机电类 | 配电板/柜 | 绝缘材料耐受内部电效应引起的非正常发热和着火的验证 | 项 | 1200
104 | 机电类 | 配电板/柜 | 耐紫外线（UV）辐射验证 | 项 | 5000
105 | 机电类 | 配电板/柜 | 提升 | 项 | 500
106 | 机电类 | 配电板/柜 | 机械碰撞试验 | 项 | 800
107 | 机电类 | 配电板/柜 | 开关器件和元件的组合 | 项 | 300
108 | 机电类 | 配电板/柜 | 内部电路和连接 | 项 | 300
109 | 机电类 | 配电板/柜 | 外接导体端子 | 项 | 200
110 | 机电类 | 配电板/柜 | 机械操作 | 项 | 300
111 | 机电类 | 配电板/柜 | 冲击耐受电压试验 | 项 | 1500
112 | 机电类 | 三相油浸式电力变压器 | 电压比测量和联接组标号检定 | 项 | 400
113 | 机电类 | 三相油浸式电力变压器 | 直流电阻不平衡率 | 项 | 270/档
114 | 机电类 | 三相油浸式电力变压器 | 绝缘电阻测量 | 项 | 300
115 | 机电类 | 三相油浸式电力变压器 | 绕组电阻测量 | 项 | 500
116 | 机电类 | 三相油浸式电力变压器 | 外施耐压试验 | 项 | 400
117 | 机电类 | 三相油浸式电力变压器 | 感应耐压试验 | 项 | 400
118 | 机电类 | 三相油浸式电力变压器 | 阻抗电压及负载损耗测量 | 项 | 700
119 | 机电类 | 三相油浸式电力变压器 | 空载损耗及空载电流测量 | 项 | 800
120 | 机电类 | 三相油浸式电力变压器 | 密封试验 | 项 | 100
121 | 机电类 | 三相油浸式电力变压器 | 变压器油击穿电压 | 项 | 400
122 | 机电类 | 三相油浸式电力变压器 | 温升 | 项 | 1500
123 | 轻工类 | 管材 | 管材外观检查 | 项 | 50
124 | 轻工类 | 管材 | 管材规格尺寸 | 项 | 50
125 | 轻工类 | 塑料管材 | 塑料管材静液压强度（DN≤160mm） | 个 | 300
126 | 轻工类 | 塑料管材 | 塑料管材静液压强度（DN200～315mm） | 个 | 400
127 | 轻工类 | 塑料管材 | 塑料管材静液压强度（DN315～450mm） | 个 | 500
128 | 轻工类 | 塑料管材 | 塑料管材静液压强度（DN500～630mm） | 个 | 600
129 | 轻工类 | 塑料管材 | 塑料管材静液压强度≥710mm | 个 | 800
130 | 轻工类 | 塑料管材 | 塑料管材氧化诱导时间 | 个 | 468
131 | 轻工类 | 塑料管材 | 塑料管材炭黑分散 | 个 | 465
132 | 轻工类 | 塑料管材 | 塑料管材溶体质量流动速率 | 个 | 402
133 | 轻工类 | 塑料管材 | 塑料管材蠕变比率 | 个 | 1914
134 | 轻工类 | 塑料管材 | 塑料管材流水噪音 | 个 | 410
135 | 轻工类 | 塑料管材 | 塑料管材静内压强度 | 个 | 456
136 | 轻工类 | 塑料管材 | 塑料管材系统适用性 | 个 | 2329
137 | 轻工类 | 塑料管材 | 塑料管材密度 | 批 | 186
138 | 轻工类 | 塑料管材 | 塑料管材维卡软化温度 | 批 | 305
139 | 轻工类 | 塑料管材 | 塑料管材纵向回缩率 | 批 | 228
140 | 轻工类 | 塑料管材 | 塑料管材尺寸变化率 | 批 | 228
141 | 轻工类 | 塑料管材 | 塑料管材二氯甲烷浸渍试验 | 批 | 220
142 | 轻工类 | 塑料管材 | 塑料管材落锤冲击试验 | 批 | 400
143 | 轻工类 | 塑料管材 | 塑料管材氯乙烯单体含量 | 批 | 400
144 | 轻工类 | 塑料管材 | 塑料管材丙酮浸泡 | 批 | 400
145 | 轻工类 | 塑料管材 | 塑料管材断裂伸长率 | 批 | 350
146 | 轻工类 | 塑料管材 | 塑料管材灰分 | 批 | 713
147 | 轻工类 | 塑料管材 | 塑料管材环段热压缩力 | 批 | 480
148 | 轻工类 | 塑料管材 | 塑料管材表面电阻 | 个 | 472
149 | 轻工类 | 塑料管材 | 塑料管材简支梁冲击试验 | 批 | 353
150 | 轻工类 | 塑料管材 | 塑料管材气密性 | 批 | 285
151 | 轻工类 | 塑料管材 | 塑料管材抗泥沙堵塞性能 | 个 | 1014
152 | 轻工类 | 塑料管材 | 塑料管材炭黑含量 | 批 | 713
153 | 轻工类 | 塑料管材 | 塑料管材流量均匀度 | 批 | 600
154 | 轻工类 | 塑料管材 | 塑料管材不透光性 | 批 | 125
155 | 轻工类 | 塑料管材 | 塑料管材耐水压 | 批 | 300
156 | 轻工类 | 塑料管材 | 塑料管材耐拉拔性能 | 批 | 350
157 | 轻工类 | 塑料管材 | 塑料管材拉伸性能 | 批 | 350
158 | 轻工类 | 塑料管材 | 塑料管材拉伸强度 | 批 | 350
159 | 轻工类 | 塑料管材 | 塑料管材扁平试验 | 批 | 150
160 | 轻工类 | 塑料管材 | 塑料管材拉伸屈服强度 | 批 | 350
161 | 轻工类 | 塑料管材 | 塑料管材爆破压力强度试验 | 个 | 300
162 | 轻工类 | 塑料管材 | 塑料管材受压开裂稳定性 | 批 | 150
163 | 轻工类 | 塑料管材 | 塑料管材环刚度 | 批 | 350
164 | 轻工类 | 塑料管材 | 塑料管材环柔性 | 批 | 150
165 | 轻工类 | 塑料管材 | 塑料管材烘箱试验 | 批 | 200
166 | 轻工类 | 塑料管材 | 塑料管材静摩擦系数 | 批 | 280
167 | 轻工类 | 塑料管材 | 塑料管材坠落试验 | 批 | 200
168 | 轻工类 | 塑料管材 | 塑料管材复原率 | 批 | 350
169 | 轻工类 | 塑料管材 | 塑料管材气密性和通气试验 | 个 | 300
170 | 轻工类 | 塑料管材 | 塑料管材连接密封试验 | 个 | 300
171 | 轻工类 | 塑料管材 | 塑料管材扩径试验 | 批 | 100
172 | 轻工类 | 塑料管材 | 塑料管材管环平均剥离力 | 批 | 350
173 | 轻工类 | 塑料管材 | 塑料管材管环径向拉力 | 批 | 350
174 | 轻工类 | 塑料管材 | 塑料管材抗冲击性 | 批 | 400
175 | 轻工类 | 塑料管材 | 塑料管材导热系数 | 批 | 500
176 | 轻工类 | 塑料管材 | 塑料管材保温层吸水率 | 批 | 300
177 | 轻工类 | 塑料管材 | 塑料管材保温层压缩强度 | 批 | 350
178 | 轻工类 | 塑料管材 | 塑料管材保温层泡沫密度 | 批 | 186
179 | 轻工类 | 塑料管材 | 塑料管材交联度 | 批 | 350
180 | 轻工类 | 塑料管材 | 塑料管材电气性能 | 批 | 1200
181 | 轻工类 | 塑料管材 | 塑料管材阻燃性能（自熄时间） | 批 | 300
182 | 轻工类 | 塑料管材 | 塑料管材阻燃性能（氧指数） | 批 | 600
183 | 轻工类 | 塑料管材 | 塑料管材抗压性能 | 批 | 450
184 | 轻工类 | 塑料管材 | 塑料管材冲击性能 | 批 | 600
185 | 轻工类 | 塑料管材 | 塑料管材弯曲性能 | 批 | 450
186 | 轻工类 | 塑料管材 | 塑料管材弯扁性能 | 批 | 900
187 | 轻工类 | 塑料管材 | 塑料管材跌落性能 | 批 | 300
188 | 轻工类 | 塑料管材 | 塑料管材耐热性能 | 批 | 600
189 | 轻工类 | 塑料管材 | 塑料管材对接熔接管件的熔接强度 | 批 | 350
190 | 轻工类 | 塑料制品 | 人工气候老化（紫外） | 批 | 12/小时
191 | 轻工类 | 塑料制品 | 耐候性能（氙弧灯） | 批 | 13/小时
192 | 轻工类 | 塑料制品 | 滴灌管耐拉拔性能 | 批 | 900
193 | 轻工类 | 塑料制品 | 流量与进水口压力关系 | 每压力等级 | 600
194 | 建材类 | 混凝土制品 | 混凝土管（内）水压试验 | 批 | 1930
195 | 建材类 | 混凝土制品 | 混凝土管外压荷载 | 批 | 1700
196 | 建材类 | 混凝土制品 | 混凝土管保护层厚度 | 批 | 680
197 | 建材类 | 混凝土制品 | 混凝土管混凝土抗压强度（28d）C | 批 | 800
198 | 建材类 | 混凝土制品 | 混凝土管管体裂缝 | 批 | 520
199 | 建材类 | 混凝土制品 | 混凝土管内压抗裂性能(外压抗裂性能) | 批 | 1930
200 | 建材类 | 混凝土制品 | 混凝土管保护层水泥砂浆抗压强度 | 批 | 800
201 | 建材类 | 混凝土制品 | 混凝土管保护层水泥砂浆吸水率 | 批 | 200
202 | 建材类 | 混凝土制品 | 混凝土管抗渗性 | 批 | 1220
203 | 建材类 | 混凝土制品 | 混凝土管露筋 | 批 | 50
204 | 建材类 | 粉煤灰 | 细度 | 项 | 160
205 | 建材类 | 粉煤灰 | 安定性 | 项 | 640
206 | 建材类 | 粉煤灰 | 三氧化硫 | 项 | 210
207 | 建材类 | 粉煤灰 | 烧失量 | 项 | 210
208 | 建材类 | 粉煤灰 | 含水量 | 项 | 210
209 | 建材类 | 粉煤灰 | 游离氧化钙 | 项 | 210
210 | 建材类 | 粉煤灰 | 二氧化硅、三氧化二铁和三氧化二铝总质量分数 | 项 | 700
211 | 建材类 | 粉煤灰 | 放射性 | 项 | 2200
212 | 建材类 | 粉煤灰 | 碱含量 | 项 | 420
213 | 建材类 | 粉煤灰 | 半水亚硫酸钙含量 | 项 | 420
214 | 化工类 | 石膏 | 含水量 | 项 | 210
215 | 化工类 | 石膏 | 附着水 | 项 | 210
216 | 化工类 | 石膏 | 结晶水 | 项 | 210
217 | 化工类 | 石膏 | 二氧化硅 | 项 | 210
218 | 化工类 | 石膏 | 三氧化二铁 | 项 | 210
219 | 化工类 | 石膏 | 三氧化二铝 | 项 | 210
220 | 化工类 | 石膏 | 氧化钙 | 项 | 210
221 | 化工类 | 石膏 | 氧化镁 | 项 | 210
222 | 化工类 | 石膏 | 二氧化钛 | 项 | 300
223 | 化工类 | 石膏 | 氧化钾和氧化钠 | 项 | 420
224 | 化工类 | 石膏 | 氯离子 | 项 | 210
225 | 化工类 | 石膏 | 五氧化二磷 | 项 | 300
226 | 化工类 | 石膏 | 二氧化碳 | 项 | 530
227 | 化工类 | 石膏 | pH值 | 项 | 210
228 | 化工类 | 石膏 | 酸不溶物 | 项 | 210
229 | 化工类 | 石膏 | 烧失量 | 项 | 210
230 | 化工类 | 石膏 | 水溶性五氧化二磷 | 项 | 320
231 | 化工类 | 石膏 | 水溶性氧化镁 | 项 | 320
232 | 化工类 | 石膏 | 水溶性氧化钾和氧化钠 | 项 | 530
233 | 化工类 | 石膏 | 水溶性氯离子 | 项 | 320
234 | 化工类 | 石膏 | 气味 | 项 | 100
235 | 化工类 | 石膏 | 二水硫酸钙 | 项 | 210
236 | 化工类 | 石膏 | 半水亚硫酸钙 | 项 | 420
237 | 化工类 | 石膏 | 白度 | 项 | 210
238 | 化工类 | 石膏 | 放射性 | 项 | 2200
239 | 化工类 | 石膏 | 三氧化硫 | 项 | 210
240 | 化工类 | 石膏 | β半水硫酸钙含量 | 项 | 420
241 | 化工类 | 煤 | 水分 | 项 | 210
242 | 化工类 | 煤 | 灰分 | 项 | 210
243 | 化工类 | 煤 | 挥发分 | 项 | 210
244 | 化工类 | 煤 | 固定碳 | 项 | 640
245 | 化工类 | 煤 | 二氧化硅 | 项 | 210
246 | 化工类 | 煤 | 三氧化二铁 | 项 | 210
247 | 化工类 | 煤 | 三氧化二铝 | 项 | 210
248 | 化工类 | 煤 | 二氧化钛 | 项 | 210
249 | 化工类 | 煤 | 氧化钙 | 项 | 210
250 | 化工类 | 煤 | 氧化镁 | 项 | 210
251 | 化工类 | 煤 | 三氧化硫 | 项 | 210
252 | 化工类 | 煤 | 氧化钾和氧化钠 | 项 | 420
253 | 轻工类 | 防水材料 | 单位面积质量（面积） | 项 | 210
254 | 轻工类 | 防水材料 | 卷重 | 项 | 480
255 | 轻工类 | 防水材料 | 尺寸偏差 | 项 | 210
256 | 轻工类 | 防水材料 | 厚度 | 项 | 100
257 | 轻工类 | 防水材料 | 外观质量 | 项 | 260
258 | 轻工类 | 防水材料 | 规格尺寸及允许偏差 | 项 | 210
259 | 轻工类 | 防水材料 | 可溶物含量 | 项 | 480
260 | 轻工类 | 防水材料 | 单位面积浸涂材料总量 | 项 | 480
261 | 轻工类 | 防水材料 | 耐热性 | 项 | 210
262 | 轻工类 | 防水材料 | 自粘胶耐热度 | 项 | 210
263 | 轻工类 | 防水材料 | 加热伸缩量 | 项 | 320
264 | 轻工类 | 防水材料 | 不透水性 | 项 | 320
265 | 轻工类 | 防水材料 | 防窜水性 | 项 | 530
266 | 轻工类 | 防水材料 | 低温柔性（度） | 项 | 480
267 | 轻工类 | 防水材料 | 低温弯折性 | 项 | 320
268 | 轻工类 | 防水材料 | 柔度 | 项 | 480
269 | 轻工类 | 防水材料 | 拉力 | 项 | 210
270 | 轻工类 | 防水材料 | 延伸率 | 项 | 210
271 | 轻工类 | 防水材料 | 拉伸强度 | 项 | 210
272 | 轻工类 | 防水材料 | 拉断伸长率 | 项 | 210
273 | 轻工类 | 防水材料 | 拉伸性能 | 项 | 210
274 | 轻工类 | 防水材料 | 浸水后质量增加 | 项 | 210
275 | 轻工类 | 防水材料 | 吸水率 | 项 | 370
276 | 轻工类 | 防水材料 | 吸水性 | 项 | 370
277 | 轻工类 | 防水材料 | 热老化 | 项 | 3080
278 | 轻工类 | 防水材料 | 热老化处理 | 项 | 2410
279 | 轻工类 | 防水材料 | 热稳定性 | 项 | 480
280 | 轻工类 | 防水材料 | 热处理尺寸变化率 | 项 | 480
281 | 轻工类 | 防水材料 | 尺寸稳定性 | 项 | 320
282 | 轻工类 | 防水材料 | 尺寸变化率 | 项 | 530
283 | 轻工类 | 防水材料 | 耐碱性 | 项 | 1140
284 | 轻工类 | 防水材料 | 耐化学性 | 项 | 210
285 | 轻工类 | 防水材料 | 耐化学液体 | 项 | 210
286 | 轻工类 | 防水材料 | 接缝剪切性能 | 项 | 480
287 | 轻工类 | 防水材料 | 渗油性 | 项 | 480
288 | 轻工类 | 防水材料 | 接缝剥离强度 | 项 | 480
289 | 轻工类 | 防水材料 | 剥离强度 | 项 | 320
290 | 轻工类 | 防水材料 | 与后浇混凝土（浸水后）剥离强度 | 项 | 420
291 | 轻工类 | 防水材料 | 自粘沥青再剥离强度 | 项 | 480
292 | 轻工类 | 防水材料 | 粘接剥离强度 | 项 | 480
293 | 轻工类 | 防水材料 | 钉杆撕裂强度 | 项 | 260
294 | 轻工类 | 防水材料 | （直角）撕裂强度 | 项 | 260
295 | 轻工类 | 防水材料 | 梯形撕裂强度 | 项 | 260
296 | 轻工类 | 防水材料 | 复合强度 | 项 | 370
297 | 轻工类 | 防水材料 | 剪切状态下的粘合性 | 项 | 420
298 | 轻工类 | 防水材料 | 抗压性能 | 项 | 370
299 | 轻工类 | 防水材料 | （抗）冲击性能 | 项 | 480
300 | 轻工类 | 防水材料 | 抗穿孔性 | 项 | 480
301 | 轻工类 | 防水材料 | （抗）静态荷载 | 项 | 480
302 | 轻工类 | 防水材料 | 排水截面积 | 项 | 320
303 | 轻工类 | 防水材料 | 钉杆水密性 | 项 | 210
304 | 轻工类 | 防水材料 | 持粘性（力） | 项 | 260
305 | 轻工类 | 防水材料 | 矿物粒料粘附性 | 项 | 210
306 | 轻工类 | 防水材料 | 卷材下表面沥青涂盖层厚度 | 项 | 210
307 | 轻工类 | 防水材料 | 人工气候加速老化 | 循环 | 10
308 | 轻工类 | 防水材料 | 人工气候老化 | 循环 | 10
309 | 轻工类 | 防水材料 | 热空气老化 | 项 | 2680
310 | 轻工类 | 防水材料 | 耐化学侵蚀 | 项 | 210
311 | 轻工类 | 防水材料 | 臭氧老化 | 循环 | 10
312 | 轻工类 | 防水材料 | 紫外线处理 | 循环 | 10
313 | 化工类 | 防水涂料 | 外观 | 项 | 100
314 | 化工类 | 防水涂料 | 固体含量 | 项 | 160
315 | 化工类 | 防水涂料 | 施工性 | 项 | 210
316 | 化工类 | 防水涂料 | 含水率 | 项 | 210
317 | 化工类 | 防水涂料 | 表干时间 | 项 | 100
318 | 化工类 | 防水涂料 | 实干时间 | 项 | 100
319 | 化工类 | 防水涂料 | 初始粘度 | 项 | 370
320 | 化工类 | 防水涂料 | 柔韧性 | 项 | 1070
321 | 化工类 | 防水涂料 | 凝结时间 | 项 | 370
322 | 化工类 | 防水涂料 | 细度 | 项 | 210
323 | 化工类 | 防水涂料 | 流平性 | 项 | 320
324 | 化工类 | 防水涂料 | 拉伸强度 | 项 | 320
325 | 化工类 | 防水涂料 | 断裂伸长率 | 项 | 320
326 | 化工类 | 防水涂料 | 延伸性 | 项 | 320
327 | 化工类 | 防水涂料 | 处理后的拉伸强度保持率 | 项 | 530
328 | 化工类 | 防水涂料 | 处理后的断裂延伸率 | 项 | 530
329 | 化工类 | 防水涂料 | 撕裂强度 | 项 | 480
330 | 化工类 | 防水涂料 | 抗折强度 | 项 | 530
331 | 化工类 | 防水涂料 | 抗压强度 | 项 | 530
332 | 化工类 | 防水涂料 | 湿基面粘接强度 | 项 | 480
333 | 化工类 | 防水涂料 | 粘接强度（性能） | 项 | 420
334 | 化工类 | 防水涂料 | 涂料与水泥混凝土的粘接强度 | 项 | 480
335 | 化工类 | 防水涂料 | 低温柔性（度） | 项 | 480
336 | 化工类 | 防水涂料 | 低温弯折性 | 项 | 480
337 | 化工类 | 防水涂料 | 粘接强度 | 项 | 320
338 | 化工类 | 防水涂料 | 剥离粘接性 | 项 | 320
339 | 化工类 | 防水涂料 | 应力松弛 | 项 | 530
340 | 化工类 | 防水涂料 | 不透水性 | 项 | 210
341 | 化工类 | 防水涂料 | 抗渗性 | 项 | 1600
342 | 化工类 | 防水涂料 | 抗窜水性 | 项 | 530
343 | 化工类 | 防水涂料 | 耐热度（性） | 项 | 420
344 | 化工类 | 防水涂料 | 加热伸缩率 | 项 | 530
345 | 化工类 | 防水涂料 | 渗油性 | 项 | 370
346 | 化工类 | 防水涂料 | 吸水率 | 项 | 260
347 | 化工类 | 防水涂料 | 定伸时老化 | 项 | 480
348 | 化工类 | 防水涂料 | 热处理 | 项 | 530
349 | 化工类 | 防水涂料 | 热老化 | 项 | 850
350 | 化工类 | 防水涂料 | 浸水处理 | 项 | 530
351 | 化工类 | 防水涂料 | 碱处理 | 项 | 530
352 | 化工类 | 防水涂料 | 酸处理 | 项 | 530
353 | 化工类 | 防水涂料 | 耐碱性 | 项 | 210
354 | 化工类 | 防水涂料 | 耐酸性 | 项 | 210
355 | 化工类 | 防水涂料 | 耐盐性 | 项 | 210
356 | 化工类 | 防水涂料 | 耐化学介质 | 项 | 210
357 | 化工类 | 防水涂料 | 抗冻性 | 项 | 370
358 | 化工类 | 防水涂料 | 自愈性 | 项 | 480
359 | 化工类 | 防水涂料 | 硬度 | 项 | 530
360 | 化工类 | 防水涂料 | 耐冲击性 | 项 | 1280
361 | 化工类 | 防水涂料 | 砂浆抗渗性能 | 项 | 1930
362 | 化工类 | 防水涂料 | 渗透性 | 项 | 850
363 | 化工类 | 防水涂料 | （涂层）抗渗压力 | 项 | 850
364 | 化工类 | 防水涂料 | 混凝土抗渗性能 | 项 | 1930
365 | 化工类 | 外墙、内墙涂料 | 容器中状态 | 项 | 50
366 | 化工类 | 外墙、内墙涂料 | 施工性 | 项 | 100
367 | 化工类 | 外墙、内墙涂料 | 低温稳定性 | 项 | 210
368 | 化工类 | 外墙、内墙涂料 | （涂料）低温贮存稳定性 | 项 | 210
369 | 化工类 | 外墙、内墙涂料 | （涂料）热贮存稳定性 | 项 | 530
370 | 化工类 | 外墙、内墙涂料 | 初期干燥抗裂性 | 项 | 210
371 | 化工类 | 外墙、内墙涂料 | 涂膜外观 | 项 | 100
372 | 化工类 | 外墙、内墙涂料 | 干燥时间 | 项 | 210
373 | 化工类 | 外墙、内墙涂料 | 耐碱性 | 项 | 100
374 | 化工类 | 外墙、内墙涂料 | 耐水性 | 项 | 100
375 | 化工类 | 外墙、内墙涂料 | 抗泛盐碱性 | 项 | 210
376 | 化工类 | 外墙、内墙涂料 | 抗泛碱性 | 项 | 210
377 | 化工类 | 外墙、内墙涂料 | 抗盐析性 | 项 | 210
378 | 化工类 | 外墙、内墙涂料 | 透水性 | 项 | 210
379 | 化工类 | 外墙、内墙涂料 | 附着力 | 项 | 210
380 | 化工类 | 外墙、内墙涂料 | 对比率 | 项 | 160
381 | 化工类 | 外墙、内墙涂料 | 耐洗刷性 | 项 | 1110
382 | 化工类 | 外墙、内墙涂料 | 耐冲击性 | 项 | 2140
383 | 化工类 | 外墙、内墙涂料 | 耐沾污性 | 项 | 210
384 | 化工类 | 外墙、内墙涂料 | 耐人工气候老化性 | 循环 | 10
385 | 化工类 | 外墙、内墙涂料 | 粉化 | 项 | 210
386 | 化工类 | 外墙、内墙涂料 | 变色 | 项 | 210
387 | 化工类 | 外墙、内墙涂料 | （涂层）耐温变性 | 项 | 210
388 | 化工类 | 外墙、内墙涂料 | 与下道涂层的适应性 | 项 | 210
389 | 化工类 | 外墙、内墙涂料 | 黏结强度 | 项 | 420
390 | 化工类 | 腻子 | 容器中状态 | 项 | 50
391 | 化工类 | 腻子 | 施工性 | 项 | 100
392 | 化工类 | 腻子 | 干燥时间 | 项 | 210
393 | 化工类 | 腻子 | 初期干燥抗裂性 | 项 | 210
394 | 化工类 | 腻子 | 打磨性 | 项 | 50
395 | 化工类 | 腻子 | 吸水量 | 项 | 210
396 | 化工类 | 腻子 | 耐碱性 | 项 | 100
397 | 化工类 | 腻子 | 耐水性 | 项 | 100
398 | 化工类 | 腻子 | 粘接强度 | 项 | 750
399 | 化工类 | 腻子 | （腻子膜）柔韧性 | 项 | 210
400 | 化工类 | 腻子 | 动态抗开裂性 | 项 | 210
401 | 化工类 | 腻子 | 低温贮存稳定性 | 项 | 530
402 | 化工类 | 腻子 | pH值 | 项 | 530
403 | 化工类 | 粘接砂浆 | 外观 | 项 | 100
404 | 化工类 | 粘接砂浆 | 固含量 | 项 | 210
405 | 化工类 | 粘接砂浆 | 烧失量 | 项 | 210
406 | 化工类 | 粘接砂浆 | 与聚苯板的相容性 | 项 | 530
407 | 化工类 | 粘接砂浆 | 与保温材料的相容性 | 项 | 530
408 | 化工类 | 粘接砂浆 | 初粘性 | 项 | 320
409 | 化工类 | 粘接砂浆 | 拉伸粘接强度 | 项 | 1070
410 | 化工类 | 粘接砂浆 | 可操作时间 | 项 | 420
411 | 化工类 | 粘接砂浆 | 晾置时间 | 项 | 480
412 | 化工类 | 粘接砂浆 | 初期干燥抗裂性 | 项 | 210
413 | 化工类 | 粘接砂浆 | 抗裂性 | 项 | 320
414 | 化工类 | 粘接砂浆 | pH值 | 项 | 530
415 | 化工类 | 粘接砂浆 | 收缩值 | 项 | 420
416 | 化工类 | 粘接砂浆 | 压折比 | 项 | 1070
417 | 化工类 | 粘接砂浆 | 抗折强度 | 项 | 530
418 | 化工类 | 粘接砂浆 | 强度 | 项 | 530
419 | 化工类 | 粘接砂浆 | 抗冲击性 | 项 | 530
420 | 化工类 | 粘接砂浆 | 吸水量（率） | 项 | 420
421 | 化工类 | 粘接砂浆 | 剪切粘接强度 | 项 | 530
422 | 化工类 | 粘接砂浆 | 耐候性 | 项 | 16080
423 | 轻工类 | 泡沫塑料 | 外观质量 | 项 | 100
424 | 轻工类 | 泡沫塑料 | 规格尺寸及允许偏差 | 项 | 100
425 | 轻工类 | 泡沫塑料 | 平面度/直线度 | 项 | 100
426 | 轻工类 | 泡沫塑料 | 垂直度 | 项 | 100
427 | 轻工类 | 泡沫塑料 | 密度/芯密度/表观密度 | 项 | 100
428 | 轻工类 | 泡沫塑料 | 抗压强度/压缩强度 | 项 | 260
429 | 轻工类 | 泡沫塑料 | （初期）导热系数/老化导热系数/热阻 | 项 | 530
430 | 轻工类 | 泡沫塑料 | 酚醛导热系数 | 项 | 1070
431 | 轻工类 | 泡沫塑料 | 尺寸稳定性/尺寸变化率 | 项 | 320
432 | 轻工类 | 泡沫塑料 | 聚氨酯尺寸稳定性/尺寸变化率 | 项 | 850
433 | 轻工类 | 泡沫塑料 | 酚醛尺寸稳定性/尺寸变化率 | 项 | 2890
434 | 轻工类 | 泡沫塑料 | 水蒸气透过系数/透湿系数/水蒸气透过率/水蒸气渗透率 | 项 | 420
435 | 轻工类 | 泡沫塑料 | 吸水率/体积吸水率 | 项 | 210
436 | 轻工类 | 泡沫塑料 | 垂直于表面的拉伸（抗拉）强度/拉伸强度/抗拉强度 | 项 | 320
437 | 轻工类 | 泡沫塑料 | 软化系数 | 项 | 420
438 | 轻工类 | 泡沫塑料 | 压缩蠕变 | 项 | 850
439 | 轻工类 | 泡沫塑料 | 断裂伸长率 | 项 | 210
440 | 轻工类 | 泡沫塑料 | 弯曲断裂力/弯曲强度 | 项 | 210
441 | 轻工类 | 泡沫塑料 | 耐热性 | 项 | 210
442 | 轻工类 | 泡沫塑料 | 粘结强度 | 项 | 210
443 | 轻工类 | 泡沫塑料 | 闭孔率 | 项 | 530
444 | 轻工类 | 泡沫塑料 | 抗渗性 | 项 | 640
445 | 轻工类 | 泡沫塑料 | 干燥收缩率 | 项 | 420
446 | 轻工类 | 泡沫塑料 | 抗折强度 | 项 | 210
447 | 轻工类 | 泡沫塑料 | 粘结性 | 项 | 210
448 | 轻工类 | 泡沫塑料 | 烧损深度 | 项 | 530
449 | 机电类 | 建筑用金属面绝热夹芯板 | 外观质量 | 项 | 260
450 | 机电类 | 建筑用金属面绝热夹芯板 | 尺寸允许偏差 | 项 | 420
451 | 机电类 | 建筑用金属面绝热夹芯板 | 传热系数 | 项 | 6430
452 | 机电类 | 建筑用金属面绝热夹芯板 | 粘结强度 | 项 | 320
453 | 机电类 | 建筑用金属面绝热夹芯板 | 剥离性能 | 项 | 480
454 | 机电类 | 建筑用金属面绝热夹芯板 | 抗弯承载力 | 项 | 1500
455 | 建材类 | 陶瓷砖 | 尺寸及表面质量 | 项 | 530
456 | 建材类 | 陶瓷砖 | 吸水率 | 项 | 210
457 | 建材类 | 陶瓷砖 | 断裂模数/破坏强度 | 项 | 480
458 | 建材类 | 陶瓷砖 | 无釉砖耐磨深度 | 项 | 420
459 | 建材类 | 陶瓷砖 | 有釉砖表面耐磨性 | 项 | 420
460 | 建材类 | 陶瓷砖 | 抗热震性 | 项 | 530
461 | 建材类 | 陶瓷砖 | 有釉砖抗釉裂性 | 项 | 480
462 | 建材类 | 陶瓷砖 | 抗冻性 | 循环 | 30
463 | 建材类 | 陶瓷砖 | 摩擦系数 | 项 | 420
464 | 建材类 | 陶瓷砖 | 耐化学腐蚀性 | 项 | 210
465 | 建材类 | 陶瓷砖 | 耐污染性 | 项 | 210
466 | 建材类 | 玻璃 | 尺寸偏差/尺寸允许偏差 | 片 | 10
467 | 建材类 | 玻璃 | 对角线差/厚度偏差/厚薄差 | 片 | 10
468 | 建材类 | 玻璃 | 外观质量 | 片 | 10
469 | 建材类 | 玻璃 | 弯曲度 | 片 | 10
470 | 建材类 | 玻璃 | 弯曲强度 | 项 | 480
471 | 建材类 | 玻璃 | 光学性能/可见光透射比/可见光反射比 | 项 | 210
472 | 建材类 | 玻璃 | 露点 | 项 | 1280
473 | 建材类 | 玻璃 | 耐紫外线辐照性能/耐辐照性 | 项 | 1600
474 | 建材类 | 玻璃 | 水汽密封耐久性试验 | 项 | 5360
475 | 建材类 | 玻璃 | 初始气体含量 | 项 | 320
476 | 建材类 | 玻璃 | 气体密封耐久性能 | 项 | 4820
477 | 建材类 | 玻璃 | U值 | 项 | 2140
478 | 建材类 | 玻璃 | 耐热性能 | 项 | 320
479 | 建材类 | 玻璃 | 耐寒性能 | 项 | 320
480 | 建材类 | 玻璃 | 抗冲击性/抗冲击性能 | 项 | 530
481 | 建材类 | 玻璃 | 耐热冲击性能 | 项 | 1070
482 | 建材类 | 玻璃 | 碎片状态 | 项 | 530
483 | 建材类 | 玻璃 | 霰弹袋冲击性能 | 项 | 750
484 | 建材类 | 玻璃 | 表面应力 | 项 | 420
485 | 建材类 | 玻璃 | 耐热性 | 项 | 210
486 | 建材类 | 玻璃 | 耐湿性 | 项 | 2140
487 | 建材类 | 玻璃 | 落球冲击剥离性能 | 项 | 530
488 | 建材类 | 建筑材料及制品燃烧性能 | 不燃性 | 项 | 1600
489 | 建材类 | 建筑材料及制品燃烧性能 | 可燃性 | 项 | 530
490 | 建材类 | 建筑材料及制品燃烧性能 | 氧指数 | 项 | 530
491 | 建材类 | 建筑材料及制品燃烧性能 | 烟密度 | 项 | 640
492 | 建材类 | 建筑材料及制品燃烧性能 | 燃烧热值 | 项 | 1600
493 | 建材类 | 建筑材料及制品燃烧性能 | 产烟毒性 | 项 | 5360
494 | 建材类 | 建筑材料及制品燃烧性能 | 铺地材料的燃烧性能测定 | 项 | 3100
495 | 建材类 | 建筑材料及制品燃烧性能 | 单体燃烧 | 项 | 3100
496 | 建材类 | 建筑材料及制品燃烧性能 | 建筑构件耐火试验方法 | 小时 | 5360
497 | 建材类 | 建筑材料及制品燃烧性能 | 防火窗的耐火性能 | 小时 | 5360
498 | 建材类 | 建筑材料及制品燃烧性能 | 防火门的耐火性能 | 小时 | 5360
499 | 建材类 | 建筑材料及制品燃烧性能 | 通风管道耐火实验方法 | 小时 | 5360
500 | 建材类 | 建筑用砂GB/T 14684-2011 | 颗粒级配 | 项 | 200
501 | 建材类 | 建筑用砂GB/T 14684-2011 | 含泥量 | 项 | 80
502 | 建材类 | 建筑用砂GB/T 14684-2011 | 石粉含量 | 项 | 210
503 | 建材类 | 建筑用砂GB/T 14684-2011 | 泥块含量 | 项 | 170
504 | 建材类 | 建筑用砂GB/T 14684-2011 | 云母含量 | 项 | 110
505 | 建材类 | 建筑用砂GB/T 14684-2011 | 轻物质含量 | 项 | 160
506 | 建材类 | 建筑用砂GB/T 14684-2011 | 有机物 | 项 | 210
507 | 建材类 | 建筑用砂GB/T 14684-2011 | 硫化物及硫酸盐含量 | 项 | 260
508 | 建材类 | 建筑用砂GB/T 14684-2011 | 氯化物含量 | 项 | 210
509 | 建材类 | 建筑用砂GB/T 14684-2011 | 坚固性 | 项 | 530
510 | 建材类 | 建筑用砂GB/T 14684-2011 | 压碎指标值 | 项 | 160
511 | 建材类 | 建筑用砂GB/T 14684-2011 | 表观密度 | 项 | 70
512 | 建材类 | 建筑用砂GB/T 14684-2011 | 松散堆积密度 | 项 | 70
513 | 建材类 | 建筑用砂GB/T 14684-2011 | 空隙率 | 项 | 150
514 | 建材类 | 建筑用砂GB/T 14684-2011 | 碱集料反应 | 项 | 1600
515 | 建材类 | 建筑用砂GB/T 14684-2011 | 含水率 | 项 | 80
516 | 建材类 | 建筑用砂GB/T 14684-2011 | 饱和面干吸水率 | 项 | 80
517 | 建材类 | 普通混凝土用砂JGJ 52-2006 | 颗粒级配 | 项 | 200
518 | 建材类 | 普通混凝土用砂JGJ 52-2006 | 含泥量 | 项 | 80
519 | 建材类 | 普通混凝土用砂JGJ 52-2006 | 石粉含量 | 项 | 210
520 | 建材类 | 普通混凝土用砂JGJ 52-2006 | 泥块含量 | 项 | 170
521 | 建材类 | 普通混凝土用砂JGJ 52-2006 | 云母含量 | 项 | 110
522 | 建材类 | 普通混凝土用砂JGJ 52-2006 | 轻物质含量 | 项 | 100
523 | 建材类 | 普通混凝土用砂JGJ 52-2006 | 有机物 | 项 | 210
524 | 建材类 | 普通混凝土用砂JGJ 52-2006 | 硫化物及硫酸盐含量 | 项 | 260
525 | 建材类 | 普通混凝土用砂JGJ 52-2006 | 氯化物含量 | 项 | 210
526 | 建材类 | 普通混凝土用砂JGJ 52-2006 | 坚固性 | 项 | 530
527 | 建材类 | 普通混凝土用砂JGJ 52-2006 | 压碎指标值 | 项 | 160
528 | 建材类 | 普通混凝土用砂JGJ 52-2006 | 表观密度 | 项 | 70
529 | 建材类 | 普通混凝土用砂JGJ 52-2006 | 松散堆积密度 | 项 | 70
530 | 建材类 | 普通混凝土用砂JGJ 52-2006 | 空隙率 | 项 | 150
531 | 建材类 | 普通混凝土用砂JGJ 52-2006 | 碱集料反应 | 项 | 1600
532 | 建材类 | 普通混凝土用砂JGJ 52-2006 | 含水率 | 项 | 210
533 | 建材类 | 普通混凝土用砂JGJ 52-2006 | 饱和面干吸水率 | 项 | 210
534 | 建材类 | 普通混凝土用砂JGJ 52-2006 | 紧密密度 | 项 | 70
535 | 建材类 | 建设用卵石、碎石GB/T 14685-2011 | 颗粒级配 | 项 | 200
536 | 建材类 | 建设用卵石、碎石GB/T 14685-2011 | 含泥量 | 项 | 80
537 | 建材类 | 建设用卵石、碎石GB/T 14685-2011 | 泥块含量 | 项 | 80
538 | 建材类 | 建设用卵石、碎石GB/T 14685-2011 | 针片状颗粒含量 | 项 | 160
539 | 建材类 | 建设用卵石、碎石GB/T 14685-2011 | 有机物 | 项 | 210
540 | 建材类 | 建设用卵石、碎石GB/T 14685-2011 | 硫化物及硫酸盐含量 | 项 | 260
541 | 建材类 | 建设用卵石、碎石GB/T 14685-2011 | 坚固性 | 项 | 530
542 | 建材类 | 建设用卵石、碎石GB/T 14685-2011 | 岩石抗压强度 | 项 | 80
543 | 建材类 | 建设用卵石、碎石GB/T 14685-2011 | 压碎指标值 | 项 | 160
544 | 建材类 | 建设用卵石、碎石GB/T 14685-2011 | 表观密度 | 项 | 70
545 | 建材类 | 建设用卵石、碎石GB/T 14685-2011 | 堆积密度 | 项 | 70
546 | 建材类 | 建设用卵石、碎石GB/T 14685-2011 | 空隙率 | 项 | 160
547 | 建材类 | 建设用卵石、碎石GB/T 14685-2011 | 吸水率 | 项 | 80
548 | 建材类 | 建设用卵石、碎石GB/T 14685-2011 | 碱集料反应 | 项 | 1600
549 | 建材类 | 轻集料GB/T17431.1-2010 | 颗粒级配 | 项 | 200
550 | 建材类 | 轻集料GB/T17431.1-2010 | 密度等级 | 项 | 210
551 | 建材类 | 轻集料GB/T17431.1-2010 | 筒压强度 | 项 | 480
552 | 建材类 | 轻集料GB/T17431.1-2010 | 强度标号 | 项 | 480
553 | 建材类 | 轻集料GB/T17431.1-2010 | 吸水率 | 项 | 80
554 | 建材类 | 轻集料GB/T17431.1-2010 | 软化系数 | 项 | 80
555 | 建材类 | 轻集料GB/T17431.1-2010 | 粒型系数 | 项 | 170
556 | 建材类 | 轻集料GB/T17431.1-2010 | 含泥量 | 项 | 80
557 | 建材类 | 轻集料GB/T17431.1-2010 | 泥块含量 | 项 | 80
558 | 建材类 | 轻集料GB/T17431.1-2010 | 煮沸质量损失 | 项 | 210
559 | 建材类 | 轻集料GB/T17431.1-2010 | 烧失量 | 项 | 210
560 | 建材类 | 轻集料GB/T17431.1-2010 | 硫化物及硫酸盐含量 | 项 | 260
561 | 建材类 | 轻集料GB/T17431.1-2010 | 有机物 | 项 | 210
562 | 建材类 | 轻集料GB/T17431.1-2010 | 氯化物含量 | 项 | 210
563 | 建材类 | 轻集料GB/T17431.1-2010 | 放射性 | 项 | 2200
564 | 建材类 | 轻集料GB/T17431.1-2010 | 碱集料反应 | 项 | 1600
565 | 建材类 | 轻集料GB/T17431.1-2010 | 含水率 | 项 | 210
566 | 建材类 | 轻集料GB/T17431.1-2010 | 堆积密度 | 项 | 70
567 | 建材类 | 混凝土类 | 稠度 | 组 | 100
568 | 建材类 | 混凝土类 | 坍落度 | 组 | 80
569 | 建材类 | 混凝土类 | 坍落度经时损失 | 组 | 80
570 | 建材类 | 混凝土类 | 凝结时间之差（初凝） | 组 | 260
571 | 建材类 | 混凝土类 | 凝结时间之差（终凝） | 组 | 320
572 | 建材类 | 混凝土类 | 泌水率 | 组 | 320
573 | 建材类 | 混凝土类 | 压力泌水率 | 组 | 320
574 | 建材类 | 混凝土类 | 表观密度（干表观密度） | 组 | 100
575 | 建材类 | 混凝土类 | 含气量 | 组 | 370
576 | 建材类 | 混凝土类 | 水胶比 | 项 | 100
577 | 建材类 | 混凝土类 | 吸水率 | 项 | 210
578 | 建材类 | 混凝土类 | 软化系数 | 项 | 530
579 | 建材类 | 混凝土类 | 配合比 | 个 | 1600
580 | 建材类 | 混凝土类 | 抗压强度比（1d） | 组 | 30
581 | 建材类 | 混凝土类 | 抗压强度比（3d） | 组 | 30
582 | 建材类 | 混凝土类 | 抗压强度比（7d） | 组 | 30
583 | 建材类 | 混凝土类 | 抗压强度比（28d） | 组 | 30
584 | 建材类 | 混凝土类 | 抗压强度比（-7d） | 组 | 260
585 | 建材类 | 混凝土类 | 抗压强度比（-7+28d） | 组 | 260
586 | 建材类 | 混凝土类 | 抗压强度比（-7+56d） | 组 | 370
587 | 建材类 | 混凝土类 | 轴心抗压强度 | 组 | 60
588 | 建材类 | 混凝土类 | 抗折强度 | 组 | 260
589 | 建材类 | 混凝土类 | 抗冻性能（质量损失） | 次 | 30
590 | 建材类 | 混凝土类 | 抗冻性能（强度损失） | 次 | 370
591 | 建材类 | 混凝土类 | 抗水渗透 | 组 | 640
592 | 建材类 | 混凝土类 | 收缩率 | 组 | 800
593 | 建材类 | 混凝土类 | 早期抗裂性能 | 组 | 530
594 | 建材类 | 混凝土类 | 碳化系数 | 组 | 1070
595 | 建材类 | 混凝土类 | 混凝土中钢筋锈蚀 | 处 | 420
596 | 建材类 | 混凝土类 | 抗硫酸盐侵蚀 | 次 | 100
597 | 建材类 | 混凝土类 | 抗盐类结晶干湿系数 | 项 | 3210
598 | 建材类 | 混凝土类 | 表面裂缝宽度 | 项 | 210
599 | 建材类 | 混凝土类 | 气泡间距系数 | 项 | 8570
600 | 建材类 | 混凝土类 | 抗氯离子渗透性能 | 项 | 1600
601 | 建材类 | 混凝土类 | 动弹性模量 | 项 | 320
602 | 建材类 | 混凝土类 | 碱-骨料反应 | 项 | 1600
603 | 建材类 | 混凝土类 | 氯离子含量 | 项 | 320
604 | 建材类 | 混凝土类 | 碱含量 | 项 | 2140
605 | 建材类 | 混凝土类 | 坍落度经时损失 | 项 | 260
606 | 建材类 | 砂浆类 | 外观质量（颜色） | 项 | 100
607 | 建材类 | 砂浆类 | 散装砂浆均匀性（均匀性） | 项 | 100
608 | 建材类 | 砂浆类 | 稠度 | 项 | 100
609 | 建材类 | 砂浆类 | 稠度损失率 | 项 | 100
610 | 建材类 | 砂浆类 | 分层度 | 项 | 100
611 | 建材类 | 砂浆类 | 表观密度 | 项 | 100
612 | 建材类 | 砂浆类 | 干表观密度 | 项 | 100
613 | 建材类 | 砂浆类 | 干密度 | 项 | 100
614 | 建材类 | 砂浆类 | 体积密度 | 项 | 100
615 | 建材类 | 砂浆类 | 堆积密度 | 项 | 100
616 | 建材类 | 砂浆类 | 保水性（保水率） | 组 | 320
617 | 建材类 | 砂浆类 | 凝结时间（初凝） | 组 | 530
618 | 建材类 | 砂浆类 | 凝结时间（终凝） | 组 | 530
619 | 建材类 | 砂浆类 | 含气量 | 组 | 370
620 | 建材类 | 砂浆类 | 晾置时间 | 项 | 100
621 | 建材类 | 砂浆类 | 细度 | 项 | 100
622 | 建材类 | 砂浆类 | 吸水率（吸水量，吸水量比） | 项 | 210
623 | 建材类 | 砂浆类 | 立方体抗压强度 | 组 | 50
624 | 建材类 | 砂浆类 | 抗压强度比 | 组 | 750
625 | 建材类 | 砂浆类 | 压剪粘接强度 | 项 | 530
626 | 建材类 | 砂浆类 | 抗拉强度 | 项 | 530
627 | 建材类 | 砂浆类 | 拉伸粘结强度 | 项 | 530
628 | 建材类 | 砂浆类 | 抗冻性能 | 组、次 | 30
629 | 建材类 | 砂浆类 | 软化系数 | 项 | 420
630 | 建材类 | 砂浆类 | 抗渗性能 | 项 | 640
631 | 建材类 | 砂浆类 | 放射性 | 项 | 2200
632 | 建材类 | 砂浆类 | 导热系数 | 项 | 530
633 | 建材类 | 砂浆类 | 燃烧性（不燃性） | 项 | 3100
634 | 建材类 | 砂浆类 | 收缩试验（线性收缩率，收缩率比） | 组 | 640
635 | 建材类 | 烧结多孔砖和多孔砌块 GB/T13544-2011 | 外观质量 | 项 | 100
636 | 建材类 | 烧结多孔砖和多孔砌块 GB/T13544-2011 | 尺寸偏差 | 项 | 100
637 | 建材类 | 烧结多孔砖和多孔砌块 GB/T13544-2011 | 密度等级 | 项 | 210
638 | 建材类 | 烧结多孔砖和多孔砌块 GB/T13544-2011 | 强度等级 | 项 | 480
639 | 建材类 | 烧结多孔砖和多孔砌块 GB/T13544-2011 | 孔型孔结构 | 项 | 160
640 | 建材类 | 烧结多孔砖和多孔砌块 GB/T13544-2011 | 孔洞率 | 项 | 160
641 | 建材类 | 烧结多孔砖和多孔砌块 GB/T13544-2011 | 泛霜 | 项 | 210
642 | 建材类 | 烧结多孔砖和多孔砌块 GB/T13544-2011 | 石灰爆裂 | 项 | 100
643 | 建材类 | 烧结多孔砖和多孔砌块 GB/T13544-2011 | 5小时沸煮吸水率 | 项 | 530
644 | 建材类 | 烧结多孔砖和多孔砌块 GB/T13544-2011 | 饱和系数 | 项 | 530
645 | 建材类 | 烧结多孔砖和多孔砌块 GB/T13544-2011 | 欠火装、酥砖 | 项 | 100
646 | 建材类 | 烧结多孔砖和多孔砌块 GB/T13544-2011 | 放射性核素限量 | 项 | 2200
647 | 建材类 | 烧结普通砖GB 5101-2003 | 外观质量 | 项 | 100
648 | 建材类 | 烧结普通砖GB 5101-2003 | 尺寸偏差 | 项 | 100
649 | 建材类 | 烧结普通砖GB 5101-2003 | 强度等级 | 项 | 420
650 | 建材类 | 烧结普通砖GB 5101-2003 | 泛霜 | 项 | 210
651 | 建材类 | 烧结普通砖GB 5101-2003 | 石灰爆裂 | 项 | 100
652 | 建材类 | 烧结普通砖GB 5101-2003 | 5小时沸煮吸水率 | 项 | 530
653 | 建材类 | 烧结普通砖GB 5101-2003 | 饱和系数 | 项 | 530
654 | 建材类 | 烧结普通砖GB 5101-2003 | 欠火装、酥砖 | 项 | 100
655 | 建材类 | 烧结普通砖GB 5101-2003 | 放射性核素限量 | 项 | 2200
656 | 建材类 | 烧结普通砖GB 5101-2003 | 配砖 | 项 | 100
657 | 建材类 | 烧结空心砖和空心砌块 GB/T13545-2014 | 外观质量 | 项 | 100
658 | 建材类 | 烧结空心砖和空心砌块 GB/T13545-2014 | 尺寸偏差 | 项 | 100
659 | 建材类 | 烧结空心砖和空心砌块 GB/T13545-2014 | 密度等级 | 项 | 210
660 | 建材类 | 烧结空心砖和空心砌块 GB/T13545-2014 | 强度等级 | 项 | 480
661 | 建材类 | 烧结空心砖和空心砌块 GB/T13545-2014 | 孔型孔结构 | 项 | 160
662 | 建材类 | 烧结空心砖和空心砌块 GB/T13545-2014 | 孔洞率 | 项 | 160
663 | 建材类 | 烧结空心砖和空心砌块 GB/T13545-2014 | 泛霜 | 项 | 210
664 | 建材类 | 烧结空心砖和空心砌块 GB/T13545-2014 | 石灰爆裂 | 项 | 100
665 | 建材类 | 烧结空心砖和空心砌块 GB/T13545-2014 | 5小时沸煮吸水率 | 项 | 530
666 | 建材类 | 烧结空心砖和空心砌块 GB/T13545-2014 | 饱和系数 | 项 | 530
667 | 建材类 | 烧结空心砖和空心砌块 GB/T13545-2014 | 欠火装、酥砖 | 项 | 100
668 | 建材类 | 烧结空心砖和空心砌块 GB/T13545-2014 | 放射性核素限量 | 项 | 2200
669 | 建材类 | 承重混凝土多孔砖GB/T 25779-2010 | 外观质量 | 项 | 120
670 | 建材类 | 承重混凝土多孔砖GB/T 25779-2010 | 尺寸偏差 | 项 | 140
671 | 建材类 | 承重混凝土多孔砖GB/T 25779-2010 | 孔洞率 | 项 | 160
672 | 建材类 | 承重混凝土多孔砖GB/T 25779-2010 | 最小壁厚 | 项 | 140
673 | 建材类 | 承重混凝土多孔砖GB/T 25779-2010 | 最小肋厚 | 项 | 140
674 | 建材类 | 承重混凝土多孔砖GB/T 25779-2010 | 强度等级 | 项 | 480
675 | 建材类 | 承重混凝土多孔砖GB/T 25779-2010 | 最大吸水率 | 项 | 210
676 | 建材类 | 承重混凝土多孔砖GB/T 25779-2010 | 线性干燥收缩率 | 项 | 530
677 | 建材类 | 承重混凝土多孔砖GB/T 25779-2010 | 相对含水率 | 项 | 210
678 | 建材类 | 承重混凝土多孔砖GB/T 25779-2010 | 抗冻性（包含质量损失、强度损失） | 项 | 680
679 | 建材类 | 承重混凝土多孔砖GB/T 25779-2010 | 碳化系数 | 项 | 1070
680 | 建材类 | 承重混凝土多孔砖GB/T 25779-2010 | 软化系数 | 项 | 210
681 | 建材类 | 承重混凝土多孔砖GB/T 25779-2010 | 放射性 | 项 | 2200
682 | 建材类 | 混凝土普通砖和装饰砖 NY/T671-2003 | 外观质量 | 项 | 100
683 | 建材类 | 混凝土普通砖和装饰砖 NY/T671-2003 | 尺寸偏差 | 项 | 100
684 | 建材类 | 混凝土普通砖和装饰砖 NY/T671-2003 | 密度级 | 项 | 210
685 | 建材类 | 混凝土普通砖和装饰砖 NY/T671-2003 | 颜色 | 项 | 50
686 | 建材类 | 混凝土普通砖和装饰砖 NY/T671-2003 | 强度等级 | 项 | 480
687 | 建材类 | 混凝土普通砖和装饰砖 NY/T671-2003 | 吸水率 | 项 | 210
688 | 建材类 | 混凝土普通砖和装饰砖 NY/T671-2003 | 抗冻性（包含质量损失、强度损失） | 项 | 930
689 | 建材类 | 蒸压粉煤灰砖JC 239-2014 | 外观质量 | 项 | 100
690 | 建材类 | 蒸压粉煤灰砖JC 239-2014 | 尺寸偏差 | 项 | 100
691 | 建材类 | 蒸压粉煤灰砖JC 239-2014 | 色差 | 项 | 50
692 | 建材类 | 蒸压粉煤灰砖JC 239-2014 | 强度等级 | 项 | 480
693 | 建材类 | 蒸压粉煤灰砖JC 239-2014 | 抗冻性（包含质量损失、强度损失） | 项 | 1870
694 | 建材类 | 蒸压粉煤灰砖JC 239-2014 | 干燥收缩 | 项 | 480
695 | 建材类 | 蒸压粉煤灰砖JC 239-2014 | 碳化性能 | 次 | 1070
696 | 建材类 | 混凝土实心砖GB/T 21144-2007 | 外观质量 | 项 | 100
697 | 建材类 | 混凝土实心砖GB/T 21144-2007 | 尺寸偏差 | 项 | 100
698 | 建材类 | 混凝土实心砖GB/T 21144-2007 | 密度等级 | 项 | 480
699 | 建材类 | 混凝土实心砖GB/T 21144-2007 | 强度等级 | 项 | 480
700 | 建材类 | 混凝土实心砖GB/T 21144-2007 | 最大吸水率 | 项 | 210
701 | 建材类 | 混凝土实心砖GB/T 21144-2007 | 干燥收缩率 | 项 | 530
702 | 建材类 | 混凝土实心砖GB/T 21144-2007 | 相对含水率 | 项 | 210
703 | 建材类 | 混凝土实心砖GB/T 21144-2007 | 抗冻性（包含质量损失、强度损失） | 项 | 1870
704 | 建材类 | 混凝土实心砖GB/T 21144-2007 | 碳化系数 | 项 | 1070
705 | 建材类 | 混凝土实心砖GB/T 21144-2007 | 软化系数 | 项 | 210
706 | 建材类 | 蒸压粉煤灰多孔砖 GB/T 26541-2011 | 外观质量 | 项 | 100
707 | 建材类 | 蒸压粉煤灰多孔砖 GB/T 26541-2011 | 尺寸偏差 | 项 | 100
708 | 建材类 | 蒸压粉煤灰多孔砖 GB/T 26541-2011 | 孔洞率 | 项 | 160
709 | 建材类 | 蒸压粉煤灰多孔砖 GB/T 26541-2011 | 抗压强度 | 项 | 480
710 | 建材类 | 蒸压粉煤灰多孔砖 GB/T 26541-2011 | 抗折强度 | 项 | 480
711 | 建材类 | 蒸压粉煤灰多孔砖 GB/T 26541-2011 | 抗冻性（包含质量损失、强度损失） | 项 | 1870
712 | 建材类 | 蒸压粉煤灰多孔砖 GB/T 26541-2011 | 线性干燥收缩率 | 项 | 530
713 | 建材类 | 蒸压粉煤灰多孔砖 GB/T 26541-2011 | 碳化系数 | 项 | 1070
714 | 建材类 | 蒸压粉煤灰多孔砖 GB/T 26541-2011 | 吸水率 | 项 | 210
715 | 建材类 | 蒸压粉煤灰多孔砖 GB/T 26541-2011 | 放射性核素限量 | 项 | 2200
716 | 建材类 | 普通混凝土小型砌块 GB/T 8239-2014 | 尺寸偏差 | 项 | 100
717 | 建材类 | 普通混凝土小型砌块 GB/T 8239-2014 | 外观质量 | 项 | 100
718 | 建材类 | 普通混凝土小型砌块 GB/T 8239-2014 | 空心率 | 项 | 160
719 | 建材类 | 普通混凝土小型砌块 GB/T 8239-2014 | 最小外壁厚 | 项 | 160
720 | 建材类 | 普通混凝土小型砌块 GB/T 8239-2014 | 最小外肋厚 | 项 | 160
721 | 建材类 | 普通混凝土小型砌块 GB/T 8239-2014 | 强度等级 | 项 | 480
722 | 建材类 | 普通混凝土小型砌块 GB/T 8239-2014 | 吸水率 | 项 | 210
723 | 建材类 | 普通混凝土小型砌块 GB/T 8239-2014 | 线性干燥收缩率 | 项 | 530
724 | 建材类 | 普通混凝土小型砌块 GB/T 8239-2014 | 抗冻性（包含质量损失、强度损失） | 项 | 1870
725 | 建材类 | 普通混凝土小型砌块 GB/T 8239-2014 | 碳化系数 | 项 | 1070
726 | 建材类 | 普通混凝土小型砌块 GB/T 8239-2014 | 软化系数 | 项 | 210
727 | 建材类 | 普通混凝土小型砌块 GB/T 8239-2014 | 放射性核素限量 | 项 | 2200
728 | 建材类 | 轻集料混凝土小型空心砌 GB/T15229-2011 | 尺寸偏差 | 项 | 100
729 | 建材类 | 轻集料混凝土小型空心砌 GB/T15229-2011 | 外观质量 | 项 | 100
730 | 建材类 | 轻集料混凝土小型空心砌 GB/T15229-2011 | 密度等级 | 项 | 210
731 | 建材类 | 轻集料混凝土小型空心砌 GB/T15229-2011 | 强度等级 | 项 | 480
732 | 建材类 | 轻集料混凝土小型空心砌 GB/T15229-2011 | 吸水率 | 项 | 210
733 | 建材类 | 轻集料混凝土小型空心砌 GB/T15229-2011 | 干缩率 | 项 | 420
734 | 建材类 | 轻集料混凝土小型空心砌 GB/T15229-2011 | 相对含水率 | 项 | 210
735 | 建材类 | 轻集料混凝土小型空心砌 GB/T15229-2011 | 抗冻性（包含质量损失、强度损失） | 项 | 1870
736 | 建材类 | 轻集料混凝土小型空心砌 GB/T15229-2011 | 碳化系数 | 项 | 1070
737 | 建材类 | 轻集料混凝土小型空心砌 GB/T15229-2011 | 软化系数 | 项 | 210
738 | 建材类 | 轻集料混凝土小型空心砌 GB/T15229-2011 | 放射性核素限量 | 项 | 2200
739 | 建材类 | 蒸压加气混凝土砌块 GB/T11968-2006 | 外观质量 | 项 | 160
740 | 建材类 | 蒸压加气混凝土砌块 GB/T11968-2006 | 尺寸偏差 | 项 | 160
741 | 建材类 | 蒸压加气混凝土砌块 GB/T11968-2006 | 抗压强度 | 组 | 480
742 | 建材类 | 蒸压加气混凝土砌块 GB/T11968-2006 | 密度等级 | 组 | 210
743 | 建材类 | 蒸压加气混凝土砌块 GB/T11968-2006 | 干燥收缩 | 组 | 640
744 | 建材类 | 蒸压加气混凝土砌块 GB/T11968-2006 | 抗冻性（包含质量损失、强度损失） | 组 | 1010
745 | 建材类 | 蒸压加气混凝土砌块 GB/T11968-2006 | 导热系数 | 项 | 480
746 | 建材类 | 粉煤灰混凝土小型空心砌块JC/T 862-2008 | 外观质量 | 项 | 100
747 | 建材类 | 粉煤灰混凝土小型空心砌块JC/T 862-2008 | 尺寸偏差 | 项 | 100
748 | 建材类 | 粉煤灰混凝土小型空心砌块JC/T 862-2008 | 抗压强度 | 项 | 480
749 | 建材类 | 粉煤灰混凝土小型空心砌块JC/T 862-2008 | 密度等级 | 项 | 210
750 | 建材类 | 粉煤灰混凝土小型空心砌块JC/T 862-2008 | 干燥收缩 | 项 | 420
751 | 建材类 | 粉煤灰混凝土小型空心砌块JC/T 862-2008 | 相对含水率 | 项 | 210
752 | 建材类 | 粉煤灰混凝土小型空心砌块JC/T 862-2008 | 抗冻性（包含质量损失、强度损失） | 项 | 1870
753 | 建材类 | 粉煤灰混凝土小型空心砌块JC/T 862-2008 | 碳化系数 | 项 | 1070
754 | 建材类 | 粉煤灰混凝土小型空心砌块JC/T 862-2008 | 软化系数 | 项 | 210
755 | 建材类 | 粉煤灰混凝土小型空心砌块JC/T 862-2008 | 放射性 | 项 | 2200
756 | 建材类 | 石膏砌块JC/T 698-2010 | 外观质量 | 项 | 100
757 | 建材类 | 石膏砌块JC/T 698-2010 | 尺寸和尺寸偏差 | 项 | 210
758 | 建材类 | 石膏砌块JC/T 698-2010 | 表观密度 | 项 | 100
759 | 建材类 | 石膏砌块JC/T 698-2010 | 断裂荷载 | 项 | 420
760 | 建材类 | 石膏砌块JC/T 698-2010 | 软化系数 | 项 | 640
761 | 建材类 | 蒸压加气混凝土板 GB 15762-2008 | 外观缺陷值和外观质量 | 项 | 100
762 | 建材类 | 蒸压加气混凝土板 GB 15762-2008 | 尺寸偏差 | 项 | 100
763 | 建材类 | 蒸压加气混凝土板 GB 15762-2008 | 抗压强度 | 组 | 320
764 | 建材类 | 蒸压加气混凝土板 GB 15762-2008 | 密度等级 | 组 | 210
765 | 建材类 | 蒸压加气混凝土板 GB 15762-2008 | 干燥收缩 | 组 | 480
766 | 建材类 | 蒸压加气混凝土板 GB 15762-2008 | 抗冻性（包含质量损失、强度损失） | 组 | 2140
767 | 建材类 | 蒸压加气混凝土板 GB 15762-2008 | 导热系数 | 项 | 530
768 | 建材类 | 蒸压加气混凝土板 GB 15762-2008 | 钢筋防锈要求（防锈能力） | 项 | 530
769 | 建材类 | 蒸压加气混凝土板 GB 15762-2008 | 钢筋防锈要求（钢筋粘着力） | 项 | 530
770 | 建材类 | 蒸压加气混凝土板 GB 15762-2008 | 纵向钢筋保护层要求（距大面的保护层厚度） | 项 | 320
771 | 建材类 | 蒸压加气混凝土板 GB 15762-2008 | 纵向钢筋保护层要求（距端部的保护层厚度） | 项 | 320
772 | 建材类 | 蒸压加气混凝土板 GB 15762-2008 | 结构性能检验（承载力检验） | 项 | 320
773 | 建材类 | 蒸压加气混凝土板 GB 15762-2008 | 结构性能检验（短期挠度检验） | 项 | 320
774 | 建材类 | 蒸压加气混凝土板 GB 15762-2008 | 破坏检验标志（受弯、受弯结构的受剪） | 项 | 320
775 | 建材类 | 蒸压加气混凝土板 GB 15762-2008 | 重要性系数 | 项 | 320
776 | 轻工类 | 建筑用轻质隔墙条板GB/T23451-2009 | 外观质量 | 项 | 100
777 | 轻工类 | 建筑用轻质隔墙条板GB/T23451-2009 | 尺寸偏差 | 项 | 100
778 | 轻工类 | 建筑用轻质隔墙条板GB/T23451-2009 | 放射性核素限量 | 项 | 2200
779 | 轻工类 | 建筑用轻质隔墙条板GB/T23451-2009 | 抗冲击性能 | 项 | 320
780 | 轻工类 | 建筑用轻质隔墙条板GB/T23451-2009 | 抗弯荷载 | 项 | 320
781 | 轻工类 | 建筑用轻质隔墙条板GB/T23451-2009 | 抗压强度 | 项 | 320
782 | 轻工类 | 建筑用轻质隔墙条板GB/T23451-2009 | 软化系数 | 项 | 420
783 | 轻工类 | 建筑用轻质隔墙条板GB/T23451-2009 | 面密度 | 项 | 210
784 | 轻工类 | 建筑用轻质隔墙条板GB/T23451-2009 | 含水率 | 项 | 210
785 | 轻工类 | 建筑用轻质隔墙条板GB/T23451-2009 | 干燥收缩值 | 项 | 480
786 | 轻工类 | 建筑用轻质隔墙条板GB/T23451-2009 | 吊挂力 | 项 | 210
787 | 轻工类 | 建筑用轻质隔墙条板GB/T23451-2009 | 抗冻性 | 循环 | 30
788 | 轻工类 | 建筑用轻质隔墙条板GB/T23451-2009 | 耐火极限 | 小时 | 5360
789 | 轻工类 | 建筑用轻质隔墙条板GB/T23451-2009 | 燃烧性能（A1） | 项 | 3100
790 | 轻工类 | 建筑用轻质隔墙条板GB/T23451-2009 | 燃烧性能（A2） | 项 | 3100
791 | 轻工类 | 石膏空心条板JC/T 829-201 | 外观质量 | 项 | 100
792 | 轻工类 | 石膏空心条板JC/T 829-201 | 尺寸偏差 | 项 | 100
793 | 轻工类 | 石膏空心条板JC/T 829-201 | 孔与孔之间最小壁厚 | 项 | 100
794 | 轻工类 | 石膏空心条板JC/T 829-201 | 孔与板面之间最小壁厚 | 项 | 100
795 | 轻工类 | 石膏空心条板JC/T 829-201 | 面密度 | 项 | 210
796 | 轻工类 | 石膏空心条板JC/T 829-201 | 抗弯破坏荷载 | 项 | 320
797 | 轻工类 | 石膏空心条板JC/T 829-201 | 抗冲击性能 | 项 | 320
798 | 轻工类 | 石膏空心条板JC/T 829-201 | 单点吊挂力 | 项 | 210
799 | 建材类 | 混凝土路面砖 GB/T 28635-201 | 外观质量 | 项 | 100
800 | 建材类 | 混凝土路面砖 GB/T 28635-201 | 尺寸偏差 | 项 | 100
801 | 建材类 | 混凝土路面砖 GB/T 28635-201 | 抗压强度 | 项 | 320
802 | 建材类 | 混凝土路面砖 GB/T 28635-201 | 抗折强度 | 项 | 320
803 | 建材类 | 混凝土路面砖 GB/T 28635-201 | 耐磨性 | 项 | 420
804 | 建材类 | 混凝土路面砖 GB/T 28635-201 | 抗冻性（外观质量、强度损失率、50次） | 项 | 1870
805 | 建材类 | 混凝土路面砖 GB/T 28635-201 | 吸水率 | 项 | 210
806 | 建材类 | 混凝土路面砖 GB/T 28635-201 | 防滑性 | 项 | 420
807 | 建材类 | 混凝土路面砖 GB/T 28635-201 | 抗盐冻性 | 项 | 2140
808 | 建材类 | 混凝土路缘石JC/T 899-2016 | 外观质量 | 项 | 100
809 | 建材类 | 混凝土路缘石JC/T 899-2016 | 尺寸允许偏差 | 项 | 100
810 | 建材类 | 混凝土路缘石JC/T 899-2016 | 抗压强度 | 项 | 320
811 | 建材类 | 混凝土路缘石JC/T 899-2016 | 抗折强度 | 项 | 320
812 | 建材类 | 混凝土路缘石JC/T 899-2016 | 抗冻性（质量损失率、50次） | 项 | 1870
813 | 建材类 | 混凝土路缘石JC/T 899-2016 | 吸水率 | 项 | 210
814 | 建材类 | 混凝土路缘石JC/T 899-2016 | 抗盐冻性 | 项 | 2140
815 | 机电类 | 环形筋混凝土电杆GB/T 4623-2014 | 外观质量 | 项 | 220
816 | 机电类 | 环形筋混凝土电杆GB/T 4623-2014 | 尺寸允许偏差 | 项 | 240
817 | 机电类 | 环形筋混凝土电杆GB/T 4623-2014 | 保护层厚度 | 根 | 420
818 | 机电类 | 环形筋混凝土电杆GB/T 4623-2014 | 裂缝宽度 | 根 | 420
819 | 机电类 | 环形筋混凝土电杆GB/T 4623-2014 | 力学性能 | 根 | 850
820 | 机电类 | 环形筋混凝土电杆GB/T 4623-2014 | 混凝土抗压强度 | 组 | 30
821 | 机电类 | 钢材（钢筋及焊接、连接件） | 抗拉强度（拉伸试验） | 项 | 210
822 | 机电类 | 钢材（钢筋及焊接、连接件） | 屈服强度 | 项 | 30
823 | 机电类 | 钢材（钢筋及焊接、连接件） | 断后伸长率 | 项 | 30
824 | 机电类 | 钢材（钢筋及焊接、连接件） | 弯曲 | 项 | 30
825 | 机电类 | 钢材（钢筋及焊接、连接件） | 最大力总伸长率 | 项 | 30
826 | 机电类 | 钢材（钢筋及焊接、连接件） | 重量偏差 | 项 | 30
827 | 机电类 | 钢材（钢筋及焊接、连接件） | 规定塑性延伸强度 | 项 | 210
828 | 机电类 | 钢材（钢筋及焊接、连接件） | 反向弯曲 | 项 | 320
829 | 机电类 | 钢材（钢筋及焊接、连接件） | 钢焊缝手工超声波探伤 | 项 | 320
830 | 建材类 | 建筑用塑料窗 | 外观质量 | 项 | 50
831 | 建材类 | 建筑用塑料窗 | 紧固件装配 | 项 | 30
832 | 建材类 | 建筑用塑料窗 | 机械式连接中梃连接处的密封 | 项 | 30
833 | 建材类 | 建筑用塑料窗 | 机械式连接框、扇、梃相邻构件装配间隙 | 项 | 30
834 | 建材类 | 建筑用塑料窗 | 相邻构件焊接处同一平面高低差 | 项 | 30
835 | 建材类 | 建筑用塑料窗 | 窗框、窗扇配合间隙 | 项 | 30
836 | 建材类 | 建筑用塑料窗 | 窗框、窗扇搭接量 | 项 | 30
837 | 建材类 | 建筑用塑料窗 | 五金配件装配 | 项 | 30
838 | 建材类 | 建筑用塑料窗 | 滑撑与增强型钢的可靠连接 | 项 | 30
839 | 建材类 | 建筑用塑料窗 | 密封条、毛条装配 | 项 | 30
840 | 建材类 | 建筑用塑料窗 | 压条装配 | 项 | 30
841 | 建材类 | 建筑用塑料窗 | 玻璃装配 | 项 | 30
842 | 建材类 | 建筑用塑料窗 | 锁闭器（执手）的开关力 | 项 | 30
843 | 建材类 | 建筑用塑料窗 | 窗的开关力 | 项 | 100
844 | 建材类 | 建筑用塑料窗 | 悬端吊重 | 项 | 100
845 | 建材类 | 建筑用塑料窗 | 翘曲 | 项 | 50
846 | 建材类 | 建筑用塑料窗 | 撑挡 | 项 | 50
847 | 建材类 | 建筑用塑料窗 | 大力关闭 | 项 | 320
848 | 建材类 | 建筑用塑料窗 | 反复启闭性能 | 项 | 6430
849 | 建材类 | 建筑用塑料窗 | 抗风压性能 | 樘 | 850
850 | 建材类 | 建筑用塑料窗 | 气密性能 | 樘 | 850
851 | 建材类 | 建筑用塑料窗 | 水密性能 | 樘 | 850
852 | 建材类 | 建筑用塑料窗 | 保温性能 | 樘 | 1600
853 | 建材类 | 铝合金窗 | 外观 | 项 | 80
854 | 建材类 | 铝合金窗 | 尺寸 | 项 | 120
855 | 建材类 | 铝合金窗 | 装配质量 | 项 | 60
856 | 建材类 | 铝合金窗 | 构造 | 项 | 110
857 | 建材类 | 铝合金窗 | 抗风压性能 | 樘 | 850
858 | 建材类 | 铝合金窗 | 气密性能 | 樘 | 850
859 | 建材类 | 铝合金窗 | 水密性能 | 樘 | 850
860 | 建材类 | 铝合金窗 | 保温性能 | 樘 | 1600
861 | 建材类 | 铝合金窗 | 启闭力 | 樘 | 100
862 | 建材类 | 铝合金窗 | 反复启闭性能 | 樘 | 6430
863 | 建材类 | 型材 | 外观 | 项 | 100
864 | 建材类 | 型材 | 尺寸和偏差 | 项 | 100
865 | 建材类 | 型材 | 主型材的壁厚 | 项 | 50
866 | 建材类 | 型材 | 装饰面的厚度 | 项 | 50
867 | 建材类 | 型材 | 直线偏差 | 项 | 50
868 | 建材类 | 型材 | 主型材的质量 | 项 | 50
869 | 建材类 | 型材 | 加热后尺寸变化率 | 项 | 370
870 | 建材类 | 型材 | 加热后状态 | 项 | 370
871 | 建材类 | 型材 | 落锤冲击 | 项 | 510
872 | 建材类 | 型材 | 密度 | 项 | 100
873 | 建材类 | 型材 | 维卡软化温度 | 项 | 420
874 | 建材类 | 型材 | 拉伸屈服应力及拉伸断裂应变 | 项 | 420
875 | 建材类 | 型材 | 弯曲弹性模量 | 项 | 400
876 | 建材类 | 型材 | ＦＭ型材覆膜层与基材的剥离强度 | 项 | 640
877 | 建材类 | 型材 | ＴＺ型材涂装层的硬度及基材的附着力 | 项 | 640
878 | 建材类 | 型材 | 涂装型材涂层的铅笔硬度 | 项 | 640
879 | 建材类 | 型材 | ＧＪ型材的耐环境应力开裂 | 项 | 320
880 | 建材类 | 型材 | 老化 | 小时 | 10
881 | 建材类 | 型材 | 主型材的可焊性 | 项 | 420
882 | 建材类 | 型材 | 主型材的传热系数 | 项 | 5360
883 | 建材类 | 排气道 | 外观质量 | 项 | 120
884 | 建材类 | 排气道 | 尺寸与形位允许偏差 | 项 | 100
885 | 建材类 | 排气道 | 垂直承载力 | 项 | 530
886 | 建材类 | 排气道 | 抗柔性冲击 | 项 | 320
887 | 建材类 | 排气道 | 密度 | 项 | 320
888 | 建材类 | 排气道 | 吸水率 | 项 | 210
889 | 建材类 | 排气道 | 抗弯强度及抗折荷载 | 项 | 420
890 | 建材类 | 排气道 | 抗冲击强度 | 项 | 420
891 | 建材类 | 排气道 | 燃烧性能 | 项 | 3210
892 | 建材类 | 排气道 | 抗冻性 | 循环 | 30
893 | 建材类 | 排气道 | 软化系数 | 项 | 420
894 | 建材类 | 排气道 | 耐火极限 | 小时 | 5360
895 | 化工类 | 车用柴油 | 润滑性（磨痕直径） | 项 | 2375
896 | 化工类 | 车用柴油 | 多环芳烃含量 | 项 | 1458
897 | 化工类 | 车用柴油 | 脂肪酸甲酯 | 项 | 530
898 | 化工类 | 柴油机油、汽油机油 | 高温高剪切粘度 | 项 | 900
899 | 化工类 | 柴油机油、汽油机油 | 蒸发损失 | 项 | 378
900 | 化工类 | 柴油机油、汽油机油 | 清洁度 | 项 | 800
901 | 化工类 | 柴油机油、汽油机油 | 泡沫性（150℃) | 项 | 333
902 | 化工类 | 石油苯 | 馏程范围（GB、3146） | 项 | 600
903 | 化工类 | 石油苯 | 酸洗比色 | 项 | 310
904 | 化工类 | 石油苯 | 中性试验 | 项 | 324
905 | 化工类 | 石油苯 | 溴指数 | 项 | 500
906 | 化工类 | 石油苯 | 结晶点 | 项 | 763
907 | 化工类 | 石油苯 | 蒸发残余 | 项 | 457
908 | 化工类 | 工业甲醇 | 沸程 | 项 | 600
909 | 化工类 | 工业甲醇 | 羰基化合物的质量分数(以HCHO计) | 项 | 582
910 | 化工类 | 工业甲醇 | 酸的质量分数（以HCOOH计）或碱的质量分数(以NH3计) | 项 | 400
911 | 化工类 | 工业甲醇 | 高锰酸钾试验 | 项 | 319
912 | 化工类 | 工业甲醇 | 蒸发残渣 | 项 | 457
913 | 化工类 | 工业甲醇 | 水混溶 | 项 | 200
914 | 化工类 | 工业甲醇 | 水分（卡尔费休） | 项 | 350
915 | 化工类 | 肥料 | 镁含量、硫含量、铜含量、铁含量、 锰含量、锌含量、钠含量、硒含量、碱度、 硫酸盐含量、钙含量、氯离子、氟含量、 铁含量、亚甲基二脲、铵态氮 | 项 | 300
916 | 化工类 | 肥料 | 硼含量、钼含量、硅含量、、粪大肠菌值、粪大肠菌群数、粪大肠菌群 | 项 | 350
917 | 化工类 | 肥料 | 有机质、腐殖酸 | 项 | 350
918 | 化工类 | 肥料 | 蛔虫卵死亡率 | 项 | 500
919 | 化工类 | 肥料 | 砷、铅、铬、汞、镉 | 项 | 250
920 | 化工类 | 肥料 | 密度 | 项 | 150
921 | 化工类 | 肥料 | 游离氨基酸 | 项 | 1000
922 | 化工类 | 肥料 | 有效活菌数 | 项 | 600
923 | 化工类 | 石油类 | 5%沸物流出温度、脂肪酸甲酯、热值 | 项 | 530
924 | 化工类 | 石油类 | 苯、甲苯、烯烃含量、方烃含量、甲醇、氮含量、氯含量、噻吩、溴值、溴指数 | 项 | 350
925 | 化工类 | 石油类 | 冰点 | 项 | 450
926 | 化工类 | 石油类 | 博士实验、pH值 | 项 | 150
927 | 化工类 | 煤炭 | 炭、氢、氧、氮、硫 | 项 | 600/个
928 | 化工类 | 煤炭 | 焦渣特征、落下强度、电阻率 | 项 | 500
929 | 化工类 | 煤炭 | 氧化铝、氧化钙、二氧化钛 | 项 | 350
930 | 化工类 | 煤炭 | 钾和钠总量、砷、汞 | 项 | 250/个
931 | 化工类 | 煤炭 | 氟 | 项 | 500
932 | 化工类 | 煤炭 | 氯 | 项 | 500
933 | 机电类 | 钢网架螺栓球节点 | 拉伸试验 | 样 | 1000
934 | 机电类 | 防盗安全门 | 外观 | 项 批 | 80
935 | 机电类 | 防盗安全门 | 永久性标记 | 项 批 | 80
936 | 机电类 | 防盗安全门 | 板材材质 | 项 批 | 80
937 | 机电类 | 防盗安全门 | 钢质板材厚度 | 项 批 | 260
938 | 机电类 | 防盗安全门 | 门框板材厚度 | 项 批 | 260
939 | 机电类 | 防盗安全门 | 门扇外面板厚度 | 项 批 | 260
940 | 机电类 | 防盗安全门 | 门扇内面板厚度 | 项 批 | 260
941 | 机电类 | 防盗安全门 | 门框对角线差 | 项 批 | 80
942 | 机电类 | 防盗安全门 | 门扇对角线差 | 项 批 | 80
943 | 机电类 | 防盗安全门 | 门框槽口高度偏差 | 项 批 | 80
944 | 机电类 | 防盗安全门 | 门框槽口宽度偏差 | 项 批 | 80
945 | 机电类 | 防盗安全门 | 门扇高度偏差 | 项 批 | 80
946 | 机电类 | 防盗安全门 | 门扇宽度偏差 | 项 批 | 80
947 | 机电类 | 防盗安全门 | 锁孔与锁舌间隙 | 项 批 | 80
948 | 机电类 | 防盗安全门 | 门扇与门框配合活动间隙 | 项 批 | 80
949 | 机电类 | 防盗安全门 | 门框与铰链边贴合面间隙 | 项 批 | 80
950 | 机电类 | 防盗安全门 | 开启边与门框贴合面间隙 | 项 批 | 80
951 | 机电类 | 防盗安全门 | 门扇与门框搭接宽度 | 项 批 | 80
952 | 机电类 | 防盗安全门 | 门扇平面度 | 项 批 | 80
953 | 机电类 | 防盗安全门 | 防破坏性能 | 项 批 | 1500
954 | 机电类 | 防盗安全门 | 软冲击性能 | 项 批 | 300
955 | 机电类 | 防盗安全门 | 悬端吊重性能 | 项 批 | 300
956 | 机电类 | 防盗安全门 | 撞击障碍物性能 | 项 批 | 300
957 | 机电类 | 防盗安全门 | 铰链转动性能 | 项 批 | 300
958 | 机电类 | 防盗安全门 | 锁具要求 | 项 批 | 300
投诉举报电话
州纪委监委：12388
州纪委监委驻财政局纪检监察组：0994-2299264
州市场监督管理局机关纪委：0994-2517040
州产品质量检验所：0994-2344856

## 18年10月收费测算
附件2：
产品质量监督检验机构新增检验检测项目收费标准计算公式
检验费用=材料费+水电燃料费+检验用房屋维修费+仪器设备折旧费+仪器设备维修费+管理费+税金7.2%
收 费 标 准 测 算 表
产品类别 | 产品名称 | 项目名称 | 单位 | 检验费用小计（元） | 材料费 | 水电燃料费 | 检验用房屋维修费 | 仪器设备折旧费 | 仪器设备维修费 | 管理费 |  |  |  | 税金（7.2%） | 备注 |  | 检验费用 | 材料费 | 水电燃料费 | 检验用房屋维修费 | 仪器设备折旧费 | 仪器设备维修费 | 人工工时费
[10 empty] | 办公费 | 差旅费 | 会议费 | 人工工时费
电器类 | 电线电缆 | 导体结构 | 芯 | 130 | / | 6.5 | 26 | 39 | 13 | 6.5 | 2.34 | 1.3 | 26 | 9.36
电器类 | 电线电缆 | 20℃时导体电阻 | 芯 | 200 | / | 10 | 40 | 60 | 20 | 10 | 3.6 | 2 | 40 | 14.4
电器类 | 电线电缆 | 绝缘老化前机械性能 | 芯 | 650 | / | 32.5 | 130 | 195 | 65 | 32.5 | 11.7 | 6.5 | 130 | 46.8
电器类 | 电线电缆 | 绝缘老化后机械性能 | 芯 | 950 | / | 47.5 | 190 | 285 | 95 | 47.5 | 17.1 | 9.5 | 190 | 68.4
电器类 | 电线电缆 | 护套老化前机械性能 | 根 | 650 | / | 32.5 | 130 | 195 | 65 | 32.5 | 11.7 | 6.5 | 130 | 46.8
电器类 | 电线电缆 | 护套老化后机械性能 | 根 | 950 | / | 47.5 | 190 | 285 | 95 | 47.5 | 17.1 | 9.5 | 190 | 68.4
电器类 | 电线电缆 | 绝缘厚度 | 芯 | 90 | / | 4.5 | 18 | 27 | 9 | 4.5 | 1.62 | 0.9 | 18 | 6.48
电器类 | 电线电缆 | 护套厚度 | 根 | 90 | / | 4.5 | 18 | 27 | 9 | 4.5 | 1.62 | 0.9 | 18 | 6.48
电器类 | 电线电缆 | 外径 | 芯 | 80 | / | 4 | 16 | 24 | 8 | 4 | 1.44 | 0.8 | 16 | 5.76
电器类 | 电线电缆 | 失重试验 | 芯 | 250 | / | 12.5 | 50 | 75 | 25 | 12.5 | 4.5 | 2.5 | 50 | 18
电器类 | 电线电缆 | 高温压力试验 | 芯 | 220 | / | 11 | 44 | 66 | 22 | 11 | 3.96 | 2.2 | 44 | 15.84
电器类 | 电线电缆 | 热冲击试验 | 芯 | 220 | / | 11 | 44 | 66 | 22 | 11 | 3.96 | 2.2 | 44 | 15.84
电器类 | 电线电缆 | 低温弯曲（卷绕）试验 | 芯 | 200 | / | 10 | 40 | 60 | 20 | 10 | 3.6 | 2 | 40 | 14.4
电器类 | 电线电缆 | 低温拉伸试验 | 芯 | 200 | / | 10 | 40 | 60 | 20 | 10 | 3.6 | 2 | 40 | 14.4
电器类 | 电线电缆 | 低温冲击试验 | 芯 | 200 | / | 10 | 40 | 60 | 20 | 10 | 3.6 | 2 | 40 | 14.4
电器类 | 电线电缆 | 热稳定性试验 | 芯 | 300 | / | 15 | 60 | 90 | 30 | 15 | 5.4 | 3 | 60 | 21.6
电器类 | 电线电缆 | 成品电缆电压试验 | 芯 | 300 | / | 15 | 60 | 90 | 30 | 15 | 5.4 | 3 | 60 | 21.6
电器类 | 电线电缆 | 绝缘线芯电压试验 | 芯 | 380 | / | 19 | 76 | 114 | 38 | 19 | 6.84 | 3.8 | 76 | 27.36
电器类 | 电线电缆 | 4h交流电压试验 | 根 | 500 | / | 25 | 100 | 150 | 50 | 25 | 9 | 5 | 100 | 36
电器类 | 电线电缆 | 标志 | 根 | 80 | / | 4 | 16 | 24 | 8 | 4 | 1.44 | 0.8 | 16 | 5.76
电器类 | 电线电缆 | 不延燃试验（单根垂直燃烧） | 根 | 490 | / | 24.5 | 98 | 147 | 49 | 24.5 | 8.82 | 4.9 | 98 | 35.28
电器类 | 电线电缆 | 热延伸试验 | 芯 | 150 | / | 7.5 | 30 | 45 | 15 | 7.5 | 2.7 | 1.5 | 30 | 10.8
电器类 | 电线电缆 | 热收缩试验 | 芯 | 150 | / | 7.5 | 30 | 45 | 15 | 7.5 | 2.7 | 1.5 | 30 | 10.8
电器类 | 电线电缆 | 绝缘电阻试验 | 芯 | 290 | / | 14.5 | 58 | 87 | 29 | 14.5 | 5.22 | 2.9 | 58 | 20.88
电器类 | 电线电缆 | 电阻率 | 芯 | 200 | / | 10 | 40 | 60 | 20 | 10 | 3.6 | 2 | 40 | 14.4
电器类 | 电线电缆 | 绝缘弹性模量 | 芯 | 300 | / | 15 | 60 | 90 | 30 | 15 | 5.4 | 3 | 60 | 21.6
电器类 | 电线电缆 | 氧氮、绝缘空气弹老化后拉力试验 | 芯 | 950 | / | 47.5 | 190 | 285 | 95 | 47.5 | 17.1 | 9.5 | 190 | 68.4
电器类 | 电线电缆 | 非污染试验 | 芯 | 200 | / | 10 | 40 | 60 | 20 | 10 | 3.6 | 2 | 40 | 14.4
电器类 | 电线电缆 | 成品电缆的附加老化试验 | 芯 | 950 | / | 47.5 | 190 | 285 | 95 | 47.5 | 17.1 | 9.5 | 190 | 68.4
电器类 | 电线电缆 | 绝缘（护套）浸油后拉力试验 | 芯 | 900 | / | 45 | 180 | 270 | 90 | 45 | 16.2 | 9 | 180 | 64.8
电器类 | 电线电缆 | 成品电缆曲挠试验 | 根 | 1900 | / | 95 | 380 | 570 | 190 | 95 | 34.2 | 19 | 380 | 136.8
电器类 | 电线电缆 | 耐磨试验 | 根 | 300 | / | 15 | 60 | 90 | 30 | 15 | 5.4 | 3 | 60 | 21.6
电器类 | 电线电缆 | 成品电缆弯曲试验 | 根 | 600 | / | 30 | 120 | 180 | 60 | 30 | 10.8 | 6 | 120 | 43.2
电器类 | 电线电缆 | 成品电缆荷重断芯试验 | 根 | 300 | / | 15 | 60 | 90 | 30 | 15 | 5.4 | 3 | 60 | 21.6
电器类 | 电线电缆 | 绝缘线芯撕裂试验 | 芯 | 250 | / | 12.5 | 50 | 75 | 25 | 12.5 | 4.5 | 2.5 | 50 | 18
电器类 | 电线电缆 | 绝缘吸水试验 | 芯 | 200 | / | 10 | 40 | 60 | 20 | 10 | 3.6 | 2 | 40 | 14.4
电器类 | 电线电缆 | 成束燃烧 | 根 | 6945 | / | 347.25 | 1388.2 | 2082.1 | 694.8 | 347.45 | 125.1 | 69.51 | 1390.4 | 500.616 | A类：9725 B类：8335 C类：7585
电器类 | 电线电缆 | 耐火特性 | 根 | 1900 | / | 95 | 380 | 570 | 190 | 95 | 34.2 | 19 | 380 | 136.8
电器类 | 电线电缆 | 低烟特性（最小透光率） | 根 | 3000 | / | 150 | 600 | 900 | 300 | 150 | 54 | 30 | 600 | 216
电器类 | 电线电缆 | pH值和电导率试验(无卤特性) | 芯 | 3000 | / | 150 | 600 | 900 | 300 | 150 | 54 | 30 | 600 | 216
电器类 | 电线电缆 | 酸气含量 | 根 | 3000 | / | 150 | 600 | 900 | 300 | 150 | 54 | 30 | 600 | 216
电器类 | 电线电缆 | 纺纤编织层的耐热性 | 根 | 500 | / | 25 | 100 | 150 | 50 | 25 | 9 | 5 | 100 | 36
电器类 | 电线电缆 | 屏蔽层编织密度 | 根 | 800 | / | 40 | 160 | 240 | 80 | 40 | 14.4 | 8 | 160 | 57.6
电器类 | 电线电缆 | 屏蔽层 | 根 | 200 | / | 10 | 40 | 60 | 20 | 10 | 3.6 | 2 | 40 | 14.4
电器类 | 电线电缆 | 内衬层厚度 | 根 | 100 | / | 5 | 20 | 30 | 10 | 5 | 1.8 | 1 | 20 | 7.2
电器类 | 电线电缆 | 工频电压试验 | 芯 | 300 | / | 15 | 60 | 90 | 30 | 15 | 5.4 | 3 | 60 | 21.6
电器类 | 电线电缆 | 铠装层 | 根 | 100 | / | 5 | 20 | 30 | 10 | 5 | 1.8 | 1 | 20 | 7.2
电器类 | 电线电缆 | 成缆(绞合节距) | 根 | 200 | / | 10 | 40 | 60 | 20 | 10 | 3.6 | 2 | 40 | 14.4
电器类 | 电线电缆 | 平直度 | 根 | 290 | / | 14.5 | 58 | 87 | 29 | 14.5 | 5.22 | 2.9 | 58 | 20.88
电器类 | 电线电缆 | 尺寸与偏差 | 根 | 100 | / | 5 | 20 | 30 | 10 | 5 | 1.8 | 1 | 20 | 7.2
电器类 | 电线电缆 | 抗拉强度 | 根 | 340 | / | 17 | 68 | 102 | 34 | 17 | 6.12 | 3.4 | 68 | 24.48
电器类 | 电线电缆 | 伸长率 | 根 | 290 | / | 14.5 | 58 | 87 | 29 | 14.5 | 5.22 | 2.9 | 58 | 20.88
电器类 | 电线电缆 | 硬度 | 根 | 300 | / | 15 | 60 | 90 | 30 | 15 | 5.4 | 3 | 60 | 21.6
电器类 | 电线电缆 | 卷绕 | 根 | 150 | / | 7.5 | 30 | 45 | 15 | 7.5 | 2.7 | 1.5 | 30 | 10.8
电器类 | 电线电缆 | 弯曲 | 根 | 150 | / | 7.5 | 30 | 45 | 15 | 7.5 | 2.7 | 1.5 | 30 | 10.8
电器类 | 电线电缆 | 单线的机械性能 | 根 | 700 | / | 35 | 140 | 210 | 70 | 35 | 12.6 | 7 | 140 | 50.4
电器类 | 电线电缆 | 柔韧性和附着性 | 根 | 200 | / | 10 | 40 | 60 | 20 | 10 | 3.6 | 2 | 40 | 14.4
电器类 | 电线电缆 | 塑性延伸强度 | 根 | 350 | / | 17.5 | 70 | 105 | 35 | 17.5 | 6.3 | 3.5 | 70 | 25.2
电器类 | 电线电缆 | 金属屏蔽 | 根 | 250 | / | 12.5 | 50 | 75 | 25 | 12.5 | 4.5 | 2.5 | 50 | 18
电器类 | 电线电缆 | 表面涂料粘性试验 | 根 | 100 | / | 5 | 20 | 30 | 10 | 5 | 1.8 | 1 | 20 | 7.2
电器类 | 电线电缆 | 绞向 | 根 | 150 | / | 7.5 | 30 | 45 | 15 | 7.5 | 2.7 | 1.5 | 30 | 10.8
电器类 | 电线电缆 | 绞合节径比 | 根 | 75 | / | 3.75 | 15 | 22.5 | 7.5 | 3.75 | 1.35 | 0.75 | 15 | 5.4
电器类 | 电线电缆 | 单位长度质量 | 根 | 50 | / | 2.5 | 10 | 15 | 5 | 2.5 | 0.9 | 0.5 | 10 | 3.6
电器类 | 电线电缆 | 组成绞线的各类单线根数 | 根 | 100 | / | 5 | 20 | 30 | 10 | 5 | 1.8 | 1 | 20 | 7.2
电器类 | 电线电缆 | 组成绞线的各类单线直径 | 根 | 180 | / | 9 | 36 | 54 | 18 | 9 | 3.24 | 1.8 | 36 | 12.96
电器类 | 电线电缆 | 绞合铝线截面积 | 根 | 300 | / | 15 | 60 | 90 | 30 | 15 | 5.4 | 3 | 60 | 21.6
电器类 | 电线电缆 | 铝单线抗拉强度 | 根 | 250 | / | 12.5 | 50 | 75 | 25 | 12.5 | 4.5 | 2.5 | 50 | 18
电器类 | 电线电缆 | 20℃时铝单线电阻率 | 根 | 500 | / | 25 | 100 | 150 | 50 | 25 | 9 | 5 | 100 | 36
电器类 | 电线电缆 | 单芯钢线抗拉强度 | 芯 | 350 | / | 17.5 | 70 | 105 | 35 | 17.5 | 6.3 | 3.5 | 70 | 25.2
电器类 | 电线电缆 | 单芯钢线断裂伸长率 | 根 | 340 | / | 17 | 68 | 102 | 34 | 17 | 6.12 | 3.4 | 68 | 24.48
电器类 | 电线电缆 | 单芯1%伸长时的应力 | 根 | 350 | / | 17.5 | 70 | 105 | 35 | 17.5 | 6.3 | 3.5 | 70 | 25.2
电器类 | 电线电缆 | 表面质量 | 根 | 100 | / | 5 | 20 | 30 | 10 | 5 | 1.8 | 1 | 20 | 7.2
电器类 | 电线电缆 | 绞合质量 | 根 | 130 | / | 6.5 | 26 | 39 | 13 | 6.5 | 2.34 | 1.3 | 26 | 9.36
电器类 | 电线电缆 | 单位长度质量 | 根 | 290 | / | 14.5 | 58 | 87 | 29 | 14.5 | 5.22 | 2.9 | 58 | 20.88
电器类 | 电线电缆 | 锌层重量 | 根 | 520 | / | 26 | 104 | 156 | 52 | 26 | 9.36 | 5.2 | 104 | 37.44
电器类 | 电线电缆 | 扭转试验 | 根 | 350 | / | 17.5 | 70 | 105 | 35 | 17.5 | 6.3 | 3.5 | 70 | 25.2
电器类 | 电线电缆 | 锌层附着性 | 根 | 200 | / | 10 | 40 | 60 | 20 | 10 | 3.6 | 2 | 40 | 14.4
电器类 | 电线电缆 | 卷绕试验(铝包钢) | 根 | 200 | / | 10 | 40 | 60 | 20 | 10 | 3.6 | 2 | 40 | 14.4
电器类 | 电线电缆 | 钢丝破断力总和 | 根 | 500 | / | 25 | 100 | 150 | 50 | 25 | 9 | 5 | 100 | 36
电器类 | 电线电缆 | 钢丝最小破断力 | 根 | 500 | / | 25 | 100 | 150 | 50 | 25 | 9 | 5 | 100 | 36
电器类 | 电线电缆 | 绕包方式 | 根 | 60 | / | 3 | 12 | 18 | 6 | 3 | 1.08 | 0.6 | 12 | 4.32
电器类 | 电线电缆 | 重叠宽度 | 根 | 130 | / | 6.5 | 26 | 39 | 13 | 6.5 | 2.34 | 1.3 | 26 | 9.36
电器类 | 电线电缆 | 绕包质量 | 根 | 60 | / | 3 | 12 | 18 | 6 | 3 | 1.08 | 0.6 | 12 | 4.32
电器类 | 电线电缆 | 圆角半径 | 根 | 130 | / | 6.5 | 26 | 39 | 13 | 6.5 | 2.34 | 1.3 | 26 | 9.36
电器类 | 电线电缆 | 绝缘纸带层数 | 根 | 60 | / | 3 | 12 | 18 | 6 | 3 | 1.08 | 0.6 | 12 | 4.32
电器类 | 电线电缆 | 绕包节距 | 根 | 130 | / | 6.5 | 26 | 39 | 13 | 6.5 | 2.34 | 1.3 | 26 | 9.36
电器类 | 电线电缆 | 介电强度 | 根 | 400 | / | 20 | 80 | 120 | 40 | 20 | 7.2 | 4 | 80 | 28.8
电器类 | 电线电缆 | 体积电阻率 | 根 | 200 | / | 10 | 40 | 60 | 20 | 10 | 3.6 | 2 | 40 | 14.4
电器类 | 电线电缆 | 圆边 | 根 | 130 | / | 6.5 | 26 | 39 | 13 | 6.5 | 2.34 | 1.3 | 26 | 9.36
电器类 | 电线电缆 | 不圆度 | 根 | 130 | / | 6.5 | 26 | 39 | 13 | 6.5 | 2.34 | 1.3 | 26 | 9.36
电器类 | 电线电缆 | 椭圆度（f值） | 芯 | 200 | / | 10 | 40 | 60 | 20 | 10 | 3.6 | 2 | 40 | 14.4
电器类 | 电线电缆 | 导体直流电阻不平衡 | 芯 | 240 | / | 12 | 48 | 72 | 24 | 12 | 4.32 | 2.4 | 48 | 17.28
电器类 | 电线电缆 | 导线间电气强度 | 芯 | 130 | / | 6.5 | 26 | 39 | 13 | 6.5 | 2.34 | 1.3 | 26 | 9.36
电器类 | 配电板/柜 | 结构和标志 | 项 | 200 | / | 10 | 40 | 60 | 20 | 10 | 3.6 | 2 | 40 | 14.4
电器类 | 配电板/柜 | 电气间隙和爬电距离 | 项 | 300 | / | 15 | 60 | 90 | 30 | 15 | 5.4 | 3 | 60 | 21.6
电器类 | 配电板/柜 | 温升极限的验证 | 项 | 2000 | / | 100 | 400 | 600 | 200 | 100 | 36 | 20 | 400 | 144
电器类 | 配电板/柜 | 介电性能的验证 | 项 | 600 | / | 30 | 120 | 180 | 60 | 30 | 10.8 | 6 | 120 | 43.2
电器类 | 配电板/柜 | 电击防护和保护电路完整性 | 项 | 480 | / | 24 | 96 | 144 | 48 | 24 | 8.64 | 4.8 | 96 | 34.56
电器类 | 配电板/柜 | 成套设备的防护等级 | 项 | 600 | / | 30 | 120 | 180 | 60 | 30 | 10.8 | 6 | 120 | 43.2
电器类 | 配电板/柜 | 布线、操作性能和功能 | 项 | 600 | / | 30 | 120 | 180 | 60 | 30 | 10.8 | 6 | 120 | 43.2
电器类 | 配电板/柜 | 耐腐蚀性 | 项 | 900 | / | 45 | 180 | 270 | 90 | 45 | 16.2 | 9 | 180 | 64.8
电器类 | 配电板/柜 | 外壳热稳定性验证 | 项 | 2500 | / | 125 | 500 | 750 | 250 | 125 | 45 | 25 | 500 | 180
电器类 | 配电板/柜 | 绝缘材料耐受内部电效应引起的非正常发热和着火的验证 | 项 | 1200 | / | 60 | 240 | 360 | 120 | 60 | 21.6 | 12 | 240 | 86.4
电器类 | 配电板/柜 | 耐紫外线（UV）辐射验证 | 项 | 5000 | / | 250 | 1000 | 1500 | 500 | 250 | 90 | 50 | 1000 | 360
电器类 | 配电板/柜 | 提升 | 项 | 500 | / | 25 | 100 | 150 | 50 | 25 | 9 | 5 | 100 | 36
电器类 | 配电板/柜 | 机械碰撞试验 | 项 | 800 | / | 40 | 160 | 240 | 80 | 40 | 14.4 | 8 | 160 | 57.6
电器类 | 配电板/柜 | 开关器件和元件的组合 | 项 | 300 | / | 15 | 60 | 90 | 30 | 15 | 5.4 | 3 | 60 | 21.6
电器类 | 配电板/柜 | 内部电路和连接 | 项 | 300 | / | 15 | 60 | 90 | 30 | 15 | 5.4 | 3 | 60 | 21.6
电器类 | 配电板/柜 | 外接导体端子 | 项 | 200 | / | 10 | 40 | 60 | 20 | 10 | 3.6 | 2 | 40 | 14.4
电器类 | 配电板/柜 | 机械操作 | 项 | 300 | / | 15 | 60 | 90 | 30 | 15 | 5.4 | 3 | 60 | 21.6
电器类 | 配电板/柜 | 冲击耐受电压试验 | 项 | 1500 | / | 75 | 300 | 450 | 150 | 75 | 27 | 15 | 300 | 108
电器类 | 母线槽 | 布线、操作性能和功能 | 项 | 520 | / | 26 | 104 | 156 | 52 | 26 | 9.36 | 5.2 | 104 | 37.44
电器类 | 母线槽 | 标志 | 项 | 30 | / | 1.5 | 6 | 9 | 3 | 1.5 | 0.54 | 0.3 | 6 | 2.16
电器类 | 母线槽 | 温升极限的验证 | 项 | 2000 | / | 100 | 400 | 600 | 200 | 100 | 36 | 20 | 400 | 144
电器类 | 母线槽 | 介电性能的验证 | 项 | 1200 | / | 60 | 240 | 360 | 120 | 60 | 21.6 | 12 | 240 | 86.4
电器类 | 母线槽 | 短路耐受强度的 验证 | 项 | 13000 | / | 650 | 2600 | 3900 | 1300 | 650 | 234 | 130 | 2600 | 936
电器类 | 母线槽 | 电击防护和保护电路完整性 | 项 | 740 | / | 37 | 148 | 222 | 74 | 37 | 13.32 | 7.4 | 148 | 53.28
电器类 | 母线槽 | 电气间隙和爬电距离 | 项 | 400 | / | 20 | 80 | 120 | 40 | 20 | 7.2 | 4 | 80 | 28.8
电器类 | 母线槽 | 机械操作 | 项 | 600 | / | 30 | 120 | 180 | 60 | 30 | 10.8 | 6 | 120 | 43.2
电器类 | 母线槽 | 防护等级 | 项 | 600 | / | 30 | 120 | 180 | 60 | 30 | 10.8 | 6 | 120 | 43.2
电器类 | 母线槽 | 母线干线系统电气性能的验证 | 项 | 1000 | / | 50 | 200 | 300 | 100 | 50 | 18 | 10 | 200 | 72
电器类 | 母线槽 | 结构强度的验证 | 项 | 900 | / | 45 | 180 | 270 | 90 | 45 | 16.2 | 9 | 180 | 64.8
电器类 | 母线槽 | 耐受机械负载的 能力 | 项 | 900 | / | 45 | 180 | 270 | 90 | 45 | 16.2 | 9 | 180 | 64.8
电器类 | 母线槽 | 耐压力性能的验证 | 项 | 400 | / | 20 | 80 | 120 | 40 | 20 | 7.2 | 4 | 80 | 28.8
电器类 | 母线槽 | 绝缘材料耐受非 正常发热的验证 | 项 | 600 | / | 30 | 120 | 180 | 60 | 30 | 10.8 | 6 | 120 | 43.2
电器类 | 母线槽 | 热循环试验 | 项 | 1000 | / | 50 | 200 | 300 | 100 | 50 | 18 | 10 | 200 | 72
电器类 | 插头插座 | 额定值 | 项 | 50 | / | 2.5 | 10 | 15 | 5 | 2.5 | 0.9 | 0.5 | 10 | 3.6
电器类 | 插头插座 | 标志检查 | 项 | 50 | / | 2.5 | 10 | 15 | 5 | 2.5 | 0.9 | 0.5 | 10 | 3.6
电器类 | 插头插座 | 尺寸检查 | 项 | 100 | / | 5 | 20 | 30 | 10 | 5 | 1.8 | 1 | 20 | 7.2
电器类 | 插头插座 | 防触电保护 | 项 | 250 | / | 12.5 | 50 | 75 | 25 | 12.5 | 4.5 | 2.5 | 50 | 18
电器类 | 插头插座 | 接地措施 | 项 | 86 | / | 4.3 | 17.2 | 25.8 | 8.6 | 4.3 | 1.548 | 0.86 | 17.2 | 6.192
电器类 | 插头插座 | 端子与端头 | 项 | 150 | / | 7.5 | 30 | 45 | 15 | 7.5 | 2.7 | 1.5 | 30 | 10.8
电器类 | 插头插座 | 固定式插座的结构 | 项 | 90 | / | 4.5 | 18 | 27 | 9 | 4.5 | 1.62 | 0.9 | 18 | 6.48
电器类 | 插头插座 | 联锁插座 | 项 | 70 | / | 3.5 | 14 | 21 | 7 | 3.5 | 1.26 | 0.7 | 14 | 5.04
电器类 | 插头插座 | 耐老化、有外壳提供的防护和防潮 | 项 | 350 | / | 17.5 | 70 | 105 | 35 | 17.5 | 6.3 | 3.5 | 70 | 25.2
电器类 | 插头插座 | 绝缘电阻和电气强度 | 项 | 120 | / | 6 | 24 | 36 | 12 | 6 | 2.16 | 1.2 | 24 | 8.64
电器类 | 插头插座 | 接地触头的工作 | 项 | 18 | / | 0.9 | 3.6 | 5.4 | 1.8 | 0.9 | 0.324 | 0.18 | 3.6 | 1.296
电器类 | 插头插座 | 温升试验 | 项 | 260 | / | 13 | 52 | 78 | 26 | 13 | 4.68 | 2.6 | 52 | 18.72
电器类 | 插头插座 | 分断容量（或通断能力） | 项 | 190 | / | 9.5 | 38 | 57 | 19 | 9.5 | 3.42 | 1.9 | 38 | 13.68
电器类 | 插头插座 | 正常操作 | 项 | 770 | / | 38.5 | 154 | 231 | 77 | 38.5 | 13.86 | 7.7 | 154 | 55.44
电器类 | 插头插座 | 拔出插头所需的力 | 项 | 100 | / | 5 | 20 | 30 | 10 | 5 | 1.8 | 1 | 20 | 7.2
电器类 | 插头插座 | 软缆及其连接 | 项 | 260 | / | 13 | 52 | 78 | 26 | 13 | 4.68 | 2.6 | 52 | 18.72
电器类 | 插头插座 | 机械强度 | 项 | 200 | / | 10 | 40 | 60 | 20 | 10 | 3.6 | 2 | 40 | 14.4
电器类 | 插头插座 | 耐热 | 项 | 170 | / | 8.5 | 34 | 51 | 17 | 8.5 | 3.06 | 1.7 | 34 | 12.24
电器类 | 插头插座 | 螺钉、载流部件及其连接 | 项 | 90 | / | 4.5 | 18 | 27 | 9 | 4.5 | 1.62 | 0.9 | 18 | 6.48
电器类 | 插头插座 | 爬电距离、电气间隙和通过密封胶的距离 | 项 | 110 | / | 5.5 | 22 | 33 | 11 | 5.5 | 1.98 | 1.1 | 22 | 7.92
电器类 | 插头插座 | 绝缘材料的耐非正常发热、耐燃和耐电痕化 | 项 | 230 | / | 11.5 | 46 | 69 | 23 | 11.5 | 4.14 | 2.3 | 46 | 16.56
电器类 | 插头插座 | 防锈性能 | 项 | 54 | / | 2.7 | 10.8 | 16.2 | 5.4 | 2.7 | 0.972 | 0.54 | 10.8 | 3.888
电器类 | 家用电器 | 分类 | 项 | 9 | / | 0.45 | 1.8 | 2.7 | 0.9 | 0.45 | 0.162 | 0.09 | 1.8 | 0.648
电器类 | 家用电器 | 标志和说明 | 项 | 54 | / | 2.7 | 10.8 | 16.2 | 5.4 | 2.7 | 0.972 | 0.54 | 10.8 | 3.888
电器类 | 家用电器 | 对触及带电部件的防护 | 项 | 108 | / | 5.4 | 21.6 | 32.4 | 10.8 | 5.4 | 1.944 | 1.08 | 21.6 | 7.776
电器类 | 家用电器 | 电工器具的启动 | 项 | 90 | / | 4.5 | 18 | 27 | 9 | 4.5 | 1.62 | 0.9 | 18 | 6.48
电器类 | 家用电器 | 输入功率和电流 | 项 | 225 | / | 11.25 | 45 | 67.5 | 22.5 | 11.25 | 4.05 | 2.25 | 45 | 16.2
电器类 | 家用电器 | 发热 | 项 | 450 | / | 22.5 | 90 | 135 | 45 | 22.5 | 8.1 | 4.5 | 90 | 32.4
电器类 | 家用电器 | 工作温度下的泄漏电流和电气强度 | 项 | 288 | / | 14.4 | 57.6 | 86.4 | 28.8 | 14.4 | 5.184 | 2.88 | 57.6 | 20.736
电器类 | 家用电器 | 瞬态过电压 | 项 | 50 | / | 2.5 | 10 | 15 | 5 | 2.5 | 0.9 | 0.5 | 10 | 3.6
电器类 | 家用电器 | 耐潮湿试验 | 项 | 450 | / | 22.5 | 90 | 135 | 45 | 22.5 | 8.1 | 4.5 | 90 | 32.4
电器类 | 家用电器 | 变压器和相关电路的过载保护 | 项 | 30 | / | 1.5 | 6 | 9 | 3 | 1.5 | 0.54 | 0.3 | 6 | 2.16
电器类 | 家用电器 | 耐久性 | 项 | 360 | / | 18 | 72 | 108 | 36 | 18 | 6.48 | 3.6 | 72 | 25.92
电器类 | 家用电器 | 非正常工作 | 项 | 1200 | / | 60 | 240 | 360 | 120 | 60 | 21.6 | 12 | 240 | 86.4
电器类 | 家用电器 | 稳定性和机械危险 | 项 | 126 | / | 6.3 | 25.2 | 37.8 | 12.6 | 6.3 | 2.268 | 1.26 | 25.2 | 9.072
电器类 | 家用电器 | 机械强度 | 项 | 108 | / | 5.4 | 21.6 | 32.4 | 10.8 | 5.4 | 1.944 | 1.08 | 21.6 | 7.776
电器类 | 家用电器 | 结构 | 项 | 280 | / | 14 | 56 | 84 | 28 | 14 | 5.04 | 2.8 | 56 | 20.16
电器类 | 家用电器 | 内部布线 | 项 | 130 | / | 6.5 | 26 | 39 | 13 | 6.5 | 2.34 | 1.3 | 26 | 9.36
电器类 | 家用电器 | 元件 | 项 | 160 | / | 8 | 32 | 48 | 16 | 8 | 2.88 | 1.6 | 32 | 11.52
电器类 | 家用电器 | 电源连接和外部软线 | 项 | 180 | / | 9 | 36 | 54 | 18 | 9 | 3.24 | 1.8 | 36 | 12.96
电器类 | 家用电器 | 外部导线用接线端子 | 项 | 110 | / | 5.5 | 22 | 33 | 11 | 5.5 | 1.98 | 1.1 | 22 | 7.92
电器类 | 家用电器 | 接地措施 | 项 | 180 | / | 9 | 36 | 54 | 18 | 9 | 3.24 | 1.8 | 36 | 12.96
电器类 | 家用电器 | 螺钉和连接 | 项 | 126 | / | 6.3 | 25.2 | 37.8 | 12.6 | 6.3 | 2.268 | 1.26 | 25.2 | 9.072
电器类 | 家用电器 | 爬电距离、电气间隙及固体绝缘 | 项 | 180 | / | 9 | 36 | 54 | 18 | 9 | 3.24 | 1.8 | 36 | 12.96
电器类 | 家用电器 | 耐热、耐燃和耐漏电起痕 | 项 | 540 | / | 27 | 108 | 162 | 54 | 27 | 9.72 | 5.4 | 108 | 38.88
电器类 | 家用电器 | 防锈 | 项 | 45 | / | 2.25 | 9 | 13.5 | 4.5 | 2.25 | 0.81 | 0.45 | 9 | 3.24
电器类 | 家用电器 | 辐射、毒性及类似危险 | 项 | 90 | / | 4.5 | 18 | 27 | 9 | 4.5 | 1.62 | 0.9 | 18 | 6.48
电器类 | 断路器 | 动作特性 | 项 | 1500 | / | 75 | 300 | 450 | 150 | 75 | 27 | 15 | 300 | 108
电器类 | 断路器 | 介电性能（5kV以下） | 项 | 600 | / | 30 | 120 | 180 | 60 | 30 | 10.8 | 6 | 120 | 43.2
电器类 | 断路器 | 工频耐受电压（5kV以上50kV以下） | 项 | 600 | / | 30 | 120 | 180 | 60 | 30 | 10.8 | 6 | 120 | 43.2
电器类 | 断路器 | 在额定电压极限下，操作试验装置 | 项 | 350 | / | 17.5 | 70 | 105 | 35 | 17.5 | 6.3 | 3.5 | 70 | 25.2
电器类 | 断路器 | 在过电流时，不动作电流的极限值 | 项 | 400 | / | 20 | 80 | 120 | 40 | 20 | 7.2 | 4 | 80 | 28.8
电器类 | 断路器 | 球压试验 | 项 | 500 | / | 25 | 100 | 150 | 50 | 25 | 9 | 5 | 100 | 36
电器类 | 断路器 | 耐热性（168h） | 项 | 1000 | / | 50 | 200 | 300 | 100 | 50 | 18 | 10 | 200 | 72
电器类 | 断路器 | 机械操作（低压成套电器） | 项 | 550 | / | 27.5 | 110 | 165 | 55 | 27.5 | 9.9 | 5.5 | 110 | 39.6
电器类 | 断路器 | 电气间隙和爬电距离（低压成套电器） | 项 | 450 | / | 22.5 | 90 | 135 | 45 | 22.5 | 8.1 | 4.5 | 90 | 32.4
电器类 | 断路器 | 电气间隙和爬电距离（其他电器） | 项 | 500 | / | 25 | 100 | 150 | 50 | 25 | 9 | 5 | 100 | 36
电器类 | 断路器 | 保护电路连续性（低压成套电器） | 项 | 200 | / | 10 | 40 | 60 | 20 | 10 | 3.6 | 2 | 40 | 14.4
电器类 | 断路器 | 防护等级（IP30以下） | 项 | 600 | / | 30 | 120 | 180 | 60 | 30 | 10.8 | 6 | 120 | 43.2
电器类 | 断路器 | 防护等级（IP30以上，IP43以下） | 项 | 600 | / | 30 | 120 | 180 | 60 | 30 | 10.8 | 6 | 120 | 43.2
电器类 | 断路器 | 温升试验（GB7251.1） | 项 | 2000 | / | 100 | 400 | 600 | 200 | 100 | 36 | 20 | 400 | 144
电器类 | 断路器 | 温升试验（GB7251.4） | 项 | 2000 | / | 100 | 400 | 600 | 200 | 100 | 36 | 20 | 400 | 144
电器类 | 断路器 | 机械强度（低压成套电器） | 项 | 450 | / | 22.5 | 90 | 135 | 45 | 22.5 | 8.1 | 4.5 | 90 | 32.4
电器类 | 断路器 | 机械强度（家用电器） | 项 | 250 | / | 12.5 | 50 | 75 | 25 | 12.5 | 4.5 | 2.5 | 50 | 18
电器类 | 断路器 | 电动器具的启动 | 项 | 60 | / | 3 | 12 | 18 | 6 | 3 | 1.08 | 0.6 | 12 | 4.32
电器类 | 断路器 | 输入功率和电流 | 项 | 4000 | / | 200 | 800 | 1200 | 400 | 200 | 72 | 40 | 800 | 288
电器类 | 断路器 | 发热（GB4706.1） | 项 | 500 | / | 25 | 100 | 150 | 50 | 25 | 9 | 5 | 100 | 36
电器类 | 断路器 | 耐潮湿（低压成套电器） | 项 | 688 | / | 34.4 | 137.6 | 206.4 | 68.8 | 34.4 | 12.384 | 6.88 | 137.6 | 49.536
电器类 | 断路器 | 防锈（家用电器） | 项 | 688 | / | 34.4 | 137.6 | 206.4 | 68.8 | 34.4 | 12.384 | 6.88 | 137.6 | 49.536
电器类 | 剩余电流动作保护器 /（带）不带过电流保护断路器 | 一般要求 | 项 | 80 | / | 4 | 16 | 24 | 8 | 4 | 1.44 | 0.8 | 16 | 5.76
电器类 |  | 机械结构 | 项 | 80 | / | 4 | 16 | 24 | 8 | 4 | 1.44 | 0.8 | 16 | 5.76
电器类 |  | 标志的耐久性 | 项 | 200 | / | 10 | 40 | 60 | 20 | 10 | 3.6 | 2 | 40 | 14.4
电器类 |  | 电气间隙和爬电距离 | 项 | 500 | / | 25 | 100 | 150 | 50 | 25 | 9 | 5 | 100 | 36
电器类 |  | 螺钉、载流部件及其连接 | 项 | 400 | / | 20 | 80 | 120 | 40 | 20 | 7.2 | 4 | 80 | 28.8
电器类 |  | 连接外部导体的接线端子 | 项 | 300 | / | 15 | 60 | 90 | 30 | 15 | 5.4 | 3 | 60 | 21.6
电器类 |  | 防电击保护 | 项 | 250 | / | 12.5 | 50 | 75 | 25 | 12.5 | 4.5 | 2.5 | 50 | 18
电器类 |  | 介电性能-湿热试验 | 项 | 100/小时 | / | 5/小时 | 20/小时 | 30/小时 | 10/小时 | 5/小时 | 1.8/小时 | 1/小时 | 20/小时 | 7.2/小时
电器类 |  | 介电性能-绝缘电阻 | 项 | 600 | / | 30 | 120 | 180 | 60 | 30 | 10.8 | 6 | 120 | 43.2
电器类 |  | 介电性能-工频耐压试验 | 项 | 600 | / | 30 | 120 | 180 | 60 | 30 | 10.8 | 6 | 120 | 43.2
电器类 |  | 介电性能-绝缘耐受冲击电压性能 | 项 | 600 | / | 30 | 120 | 180 | 60 | 30 | 10.8 | 6 | 120 | 43.2
电器类 |  | 温升 | 项 | 2000 | / | 100 | 400 | 600 | 200 | 100 | 36 | 20 | 400 | 144
电器类 |  | 动作特性 | 项 | 1500 | / | 75 | 300 | 450 | 150 | 75 | 27 | 15 | 300 | 108
电器类 |  | 机械和电气寿命 | 项 | 2400 | / | 120 | 480 | 720 | 240 | 120 | 43.2 | 24 | 480 | 172.8
电器类 |  | 在短路电流下的性能 | 项 | 910 | / | 45.5 | 182 | 273 | 91 | 45.5 | 16.38 | 9.1 | 182 | 65.52
电器类 |  | 耐机械冲击和撞击 | 项 | 300 | / | 15 | 60 | 90 | 30 | 15 | 5.4 | 3 | 60 | 21.6
电器类 |  | 耐热性 | 项 | 320 | / | 16 | 64 | 96 | 32 | 16 | 5.76 | 3.2 | 64 | 23.04
电器类 |  | 耐异常发热和耐燃性 | 项 | 1000 | / | 50 | 200 | 300 | 100 | 50 | 18 | 10 | 200 | 72
电器类 |  | 自由脱口机构 | 项 | 250 | / | 12.5 | 50 | 75 | 25 | 12.5 | 4.5 | 2.5 | 50 | 18
电器类 |  | 在额定电压极限值下，操作试验装置 | 项 | 150 | / | 7.5 | 30 | 45 | 15 | 7.5 | 2.7 | 1.5 | 30 | 10.8
电器类 |  | 在线路电压故障时，RCCB的工作状况 | 项 | 150 | / | 7.5 | 30 | 45 | 15 | 7.5 | 2.7 | 1.5 | 30 | 10.8
电器类 |  | 主电路过电流时，RCCB的工作状况 | 项 | 130 | / | 6.5 | 26 | 39 | 13 | 6.5 | 2.34 | 1.3 | 26 | 9.36
电器类 |  | 在冲击电压下，防止误脱口的性能 | 项 | 100 | / | 5 | 20 | 30 | 10 | 5 | 1.8 | 1 | 20 | 7.2
电器类 |  | 绝缘耐冲击电压性能 | 项 | 106 | / | 5.3 | 21.2 | 31.8 | 10.6 | 5.3 | 1.908 | 1.06 | 21.2 | 7.632
电器类 |  | 接地故障电流含有直流分量时，RCCB的工作状况 | 项 | 860 | / | 43 | 172 | 258 | 86 | 43 | 15.48 | 8.6 | 172 | 61.92
电器类 |  | 可靠性 | 项 | 2000 | / | 100 | 400 | 600 | 200 | 100 | 36 | 20 | 400 | 144
电器类 |  | 电子元件的抗老化性能 | 项 | 1400 | / | 70 | 280 | 420 | 140 | 70 | 25.2 | 14 | 280 | 100.8
电器类 |  | 脱扣特性 | 项 | 900 | / | 45 | 180 | 270 | 90 | 45 | 16.2 | 9 | 180 | 64.8
电器类 |  | 防锈 | 项 | 500 | / | 25 | 100 | 150 | 50 | 25 | 9 | 5 | 100 | 36
电器类 | 家用太阳能光伏电源系统 (控制器) | 设备外观与文件资料 | 项 | 100 | / | 5 | 20 | 30 | 10 | 5 | 1.8 | 1 | 20 | 7.2
电器类 |  | 控制器调节点的设置 | 项 | 100 | / | 5 | 20 | 30 | 10 | 5 | 1.8 | 1 | 20 | 7.2
电器类 |  | 充满断开(HVD)和恢复功能 | 项 | 350 | / | 17.5 | 70 | 105 | 35 | 17.5 | 6.3 | 3.5 | 70 | 25.2
电器类 |  | 脉宽调制型控制器 | 项 | 350 | / | 17.5 | 70 | 105 | 35 | 17.5 | 6.3 | 3.5 | 70 | 25.2
电器类 |  | 温度补偿 | 项 | 250 | / | 12.5 | 50 | 75 | 25 | 12.5 | 4.5 | 2.5 | 50 | 18
电器类 |  | 欠压断开(LVD)和恢复功能 | 项 | 250 | / | 12.5 | 50 | 75 | 25 | 12.5 | 4.5 | 2.5 | 50 | 18
电器类 |  | 空载损耗(静态电流) | 项 | 800 | / | 40 | 160 | 240 | 80 | 40 | 14.4 | 8 | 160 | 57.6
电器类 |  | 控制器充、放电回路压降 | 项 | 250 | / | 12.5 | 50 | 75 | 25 | 12.5 | 4.5 | 2.5 | 50 | 18
电器类 |  | 耐振动性能 | 项 | 1500 | / | 75 | 300 | 450 | 150 | 75 | 27 | 15 | 300 | 108
电器类 | 家用太阳能光伏电源系统 (直流/交流逆变器) | 输出电压变化范围 | 项 | 300 | / | 15 | 60 | 90 | 30 | 15 | 5.4 | 3 | 60 | 21.6
电器类 |  | 效率 | 项 | 300 | / | 15 | 60 | 90 | 30 | 15 | 5.4 | 3 | 60 | 21.6
电器类 |  | 噪声 | 项 | 450 | / | 22.5 | 90 | 135 | 45 | 22.5 | 8.1 | 4.5 | 90 | 32.4
电器类 |  | 带载能力 | 项 | 650 | / | 32.5 | 130 | 195 | 65 | 32.5 | 11.7 | 6.5 | 130 | 46.8
电器类 |  | 静态电流 | 项 | 350 | / | 17.5 | 70 | 105 | 35 | 17.5 | 6.3 | 3.5 | 70 | 25.2
电器类 |  | 保护性能 | 项 | 600 | / | 30 | 120 | 180 | 60 | 30 | 10.8 | 6 | 120 | 43.2
电器类 |  | 输出安全性 | 项 | 350 | / | 17.5 | 70 | 105 | 35 | 17.5 | 6.3 | 3.5 | 70 | 25.2
电器类 |  | 低温 | 项 | 163/小时 | / | 8.15/小时 | 32.6/小时 | 48.9/小时 | 16.3/小时 | 8.15/小时 | 2.934/小时 | 1.63/小时 | 32.6/小时 | 11.736/小时
电器类 |  | 高温 | 项 | 100/小时 | / | 5/小时 | 20/小时 | 30/小时 | 10/小时 | 5/小时 | 1.8/小时 | 1/小时 | 20/小时 | 7.2/小时
电器类 |  | 恒定湿热 | 项 | 105/小时 | / | 5.25/小时 | 21/小时 | 31.5/小时 | 10.5/小时 | 5.25/小时 | 1.89/小时 | 1.05/小时 | 21/小时 | 7.56/小时
电器类 |  | 振动 | 项 | 1300 | / | 65 | 260 | 390 | 130 | 65 | 23.4 | 13 | 260 | 93.6
电器类 | 低压设备空壳体 | 标志 | 项 | 300 | / | 15 | 60 | 90 | 30 | 15 | 5.4 | 3 | 60 | 21.6
电器类 |  | 静负载 | 项 | 1200 | / | 60 | 240 | 360 | 120 | 60 | 21.6 | 12 | 240 | 86.4
电器类 |  | 一般检查 | 项 | 300 | / | 15 | 60 | 90 | 30 | 15 | 5.4 | 3 | 60 | 21.6
电器类 |  | 提升 | 项 | 1000 | / | 50 | 200 | 300 | 100 | 50 | 18 | 10 | 200 | 72
电器类 |  | 防止外部机械撞击防护等级验证（IK代码） | 项 | 500 | / | 25 | 100 | 150 | 50 | 25 | 9 | 5 | 100 | 36
电器类 |  | 防止接近危险部件和防止固体异物和/或水进入的防护等级（IP代码） | 项 | 1000 | / | 50 | 200 | 300 | 100 | 50 | 18 | 10 | 200 | 72
电器类 |  | 热稳定性 | 项 | 2000 | / | 100 | 400 | 600 | 200 | 100 | 36 | 20 | 400 | 144
电器类 |  | 耐热性 | 项 | 1000 | / | 50 | 200 | 300 | 100 | 50 | 18 | 10 | 200 | 72
电器类 |  | 耐受非正常发热和火焰的验证 | 项 | 500 | / | 25 | 100 | 150 | 50 | 25 | 9 | 5 | 100 | 36
电器类 |  | 介电强度 | 项 | 2000 | / | 100 | 400 | 600 | 200 | 100 | 36 | 20 | 400 | 144
电器类 |  | 保护电路连续性 | 项 | 500 | / | 25 | 100 | 150 | 50 | 25 | 9 | 5 | 100 | 36
电器类 |  | 耐紫外线（UV）辐射 | 项 | 12000 | / | 600 | 2400 | 3600 | 1200 | 600 | 216 | 120 | 2400 | 864
电器类 |  | 热功耗能力 | 项 | 2500 | / | 125 | 500 | 750 | 250 | 125 | 45 | 25 | 500 | 180
电器类 |  | 金属插件轴向负载的验证 | 项 | 500 | / | 25 | 100 | 150 | 50 | 25 | 9 | 5 | 100 | 36
电器类 |  | 耐腐蚀性 | 项 | 5000 | / | 250/小时 | 1000/小时 | 1500/小时 | 500/小时 | 250/小时 | 90/小时 | 50/小时 | 1000/小时 | 360/小时 | 户内：5000 户外：15000
电器类 | 自动复位式过欠电压保护器 | 标志及其耐久性 | 项 | 200 | / | 10 | 40 | 60 | 20 | 10 | 3.6 | 2 | 40 | 14.4
电器类 |  | 外观 | 项 | 80 | / | 4 | 16 | 24 | 8 | 4 | 1.44 | 0.8 | 16 | 5.76
电器类 |  | 零部件 | 项 | 80 | / | 4 | 16 | 24 | 8 | 4 | 1.44 | 0.8 | 16 | 5.76
电器类 |  | 延时复位时间、动作电压、复位电压的测试 | 项 | 720 | / | 36 | 144 | 216 | 72 | 36 | 12.96 | 7.2 | 144 | 51.84
电器类 |  | 零电压时保护器状态试验 | 项 | 350 | / | 17.5 | 70 | 105 | 35 | 17.5 | 6.3 | 3.5 | 70 | 25.2
电器类 |  | 环境温度对工作电压、复位电压的影响 | 项 | 300 | / | 15 | 60 | 90 | 30 | 15 | 5.4 | 3 | 60 | 21.6
电器类 |  | 定时限动作时间的测试 | 项 | 300 | / | 15 | 60 | 90 | 30 | 15 | 5.4 | 3 | 60 | 21.6
电器类 |  | 最高过电压时的性能验证 | 项 | 400 | / | 20 | 80 | 120 | 40 | 20 | 7.2 | 4 | 80 | 28.8
电器类 |  | 低温试验 | 项 | 163/小时 | / | 8.15/小时 | 32.6/小时 | 48.9/小时 | 16.3/小时 | 8.15/小时 | 2.934/小时 | 1.63/小时 | 32.6/小时 | 11.736/小时
电器类 |  | 高温试验 | 项 | 100/小时 | / | 5/小时 | 20/小时 | 30/小时 | 10/小时 | 5/小时 | 1.8/小时 | 1/小时 | 20/小时 | 7.2/小时
电器类 |  | 温升验证 | 项 | 320 | / | 16 | 64 | 96 | 32 | 16 | 5.76 | 3.2 | 64 | 23.04
电器类 |  | 外壳防护等级的验证 | 项 | 600 | / | 30 | 120 | 180 | 60 | 30 | 10.8 | 6 | 120 | 43.2
电器类 |  | 电气间隙和爬电距离 | 项 | 500 | / | 25 | 100 | 150 | 50 | 25 | 9 | 5 | 100 | 36
电器类 |  | 介电性能验证 | 项 | 1200 | / | 60 | 240 | 360 | 120 | 60 | 21.6 | 12 | 240 | 86.4
电器类 |  | 过载能力试验 | 项 | 1020 | / | 51 | 204 | 306 | 102 | 51 | 18.36 | 10.2 | 204 | 73.44
电器类 |  | 耐潮试验 | 项 | 750 | / | 37.5 | 150 | 225 | 75 | 37.5 | 13.5 | 7.5 | 150 | 54
电器类 |  | 绝缘电阻 | 项 | 400 | / | 20 | 80 | 120 | 40 | 20 | 7.2 | 4 | 80 | 28.8
电器类 |  | 电气寿命试验 | 项 | 1020 | / | 51 | 204 | 306 | 102 | 51 | 18.36 | 10.2 | 204 | 73.44
电器类 |  | 可靠性验证 | 项 | 2500 | / | 125 | 500 | 750 | 250 | 125 | 45 | 25 | 500 | 180
电器类 |  | 耐机械应力和撞击试验 | 项 | 400 | / | 20 | 80 | 120 | 40 | 20 | 7.2 | 4 | 80 | 28.8
电器类 |  | 耐热、耐异常发热和耐燃试验 | 项 | 1000 | / | 50 | 200 | 300 | 100 | 50 | 18 | 10 | 200 | 72
电器类 |  | 自身功耗 | 项 | 500 | / | 25 | 100 | 150 | 50 | 25 | 9 | 5 | 100 | 36
电器类 |  | 螺钉、载流部件和连接的可靠性验证 | 项 | 300 | / | 15 | 60 | 90 | 30 | 15 | 5.4 | 3 | 60 | 21.6
电器类 |  | 连接外部导体的接线端子的验证 | 项 | 240 | / | 12 | 48 | 72 | 24 | 12 | 4.32 | 2.4 | 48 | 17.28
电器类 |  | 耐热、耐异常发热和耐燃试验 | 项 | 448 | / | 22.4 | 89.6 | 134.4 | 44.8 | 22.4 | 8.064 | 4.48 | 89.6 | 32.256
电器类 |  | 防锈试验 | 项 | 688 | / | 34.4 | 137.6 | 206.4 | 68.8 | 34.4 | 12.384 | 6.88 | 137.6 | 49.536
电器类 | 三相油浸式电力变压器 | 电压比测量和联接组标号检定 | 项 | 400 | / | 20 | 80 | 120 | 40 | 20 | 7.2 | 4 | 80 | 28.8
电器类 |  | 直流电阻不平衡率 | 项 | 270/档 | / | 13.5/档 | 54/档 | 81/档 | 27/档 | 13.5/档 | 4.86/档 | 2.7/档 | 54/档 | 19.44/档
电器类 |  | 绝缘电阻测量 | 项 | 300 | / | 15 | 60 | 90 | 30 | 15 | 5.4 | 3 | 60 | 21.6
电器类 |  | 绕组电阻测量 | 项 | 500 | / | 25 | 100 | 150 | 50 | 25 | 9 | 5 | 100 | 36
电器类 |  | 外施耐压试验 | 项 | 400 | / | 20 | 80 | 120 | 40 | 20 | 7.2 | 4 | 80 | 28.8
电器类 |  | 感应耐压试验 | 项 | 400 | / | 20 | 80 | 120 | 40 | 20 | 7.2 | 4 | 80 | 28.8
电器类 |  | 阻抗电压及负载损耗测量 | 项 | 700 | / | 35 | 140 | 210 | 70 | 35 | 12.6 | 7 | 140 | 50.4
电器类 |  | 空载损耗及空载电流测量 | 项 | 800 | / | 40 | 160 | 240 | 80 | 40 | 14.4 | 8 | 160 | 57.6
电器类 |  | 密封试验 | 项 | 100 | / | 5 | 20 | 30 | 10 | 5 | 1.8 | 1 | 20 | 7.2
电器类 |  | 变压器油击穿电压 | 项 | 400 | / | 20 | 80 | 120 | 40 | 20 | 7.2 | 4 | 80 | 28.8
电器类 |  | 温升 | 项 | 1500 | / | 75 | 300 | 450 | 150 | 75 | 27 | 15 | 300 | 108
电器类 | 灯具 | 标志 | 项 | 30 | / | 1.5 | 6 | 9 | 3 | 1.5 | 0.54 | 0.3 | 6 | 2.16
电器类 |  | 结构 | 项 | 210 | / | 10.5 | 42 | 63 | 21 | 10.5 | 3.78 | 2.1 | 42 | 15.12
电器类 |  | 外部接线和内部接线 | 项 | 126 | / | 6.3 | 25.2 | 37.8 | 12.6 | 6.3 | 2.268 | 1.26 | 25.2 | 9.072
电器类 |  | 接地规定 | 项 | 68 | / | 3.4 | 13.6 | 20.4 | 6.8 | 3.4 | 1.224 | 0.68 | 13.6 | 4.896
电器类 |  | 防触电保护 | 项 | 70 | / | 3.5 | 14 | 21 | 7 | 3.5 | 1.26 | 0.7 | 14 | 5.04
电器类 |  | 防尘、防固体异物和防水 | 项 | 360 | / | 18 | 72 | 108 | 36 | 18 | 6.48 | 3.6 | 72 | 25.92
电器类 |  | 绝缘电阻和电气强度 | 项 | 230 | / | 11.5 | 46 | 69 | 23 | 11.5 | 4.14 | 2.3 | 46 | 16.56
电器类 |  | 爬电距离和电气间隙 | 项 | 60 | / | 3 | 12 | 18 | 6 | 3 | 1.08 | 0.6 | 12 | 4.32
电器类 |  | 耐久性和耐热试验 | 项 | 1080 | / | 54 | 216 | 324 | 108 | 54 | 19.44 | 10.8 | 216 | 77.76
电器类 |  | 耐热、耐火和耐电痕 | 项 | 200 | / | 10 | 40 | 60 | 20 | 10 | 3.6 | 2 | 40 | 14.4
电器类 |  | 螺纹接线端子 | 项 | 120 | / | 6 | 24 | 36 | 12 | 6 | 2.16 | 1.2 | 24 | 8.64
电器类 |  | 无螺纹接线端子和电气连接件 | 项 | 200 | / | 10 | 40 | 60 | 20 | 10 | 3.6 | 2 | 40 | 14.4
电器类 |  | 内部接线用的接线端子和连接线 | 项 | 80 | / | 4 | 16 | 24 | 8 | 4 | 1.44 | 0.8 | 16 | 5.76
电器类 |  | 外部接线用的接线端子和连接线 | 项 | 80 | / | 4 | 16 | 24 | 8 | 4 | 1.44 | 0.8 | 16 | 5.76
电器类 |  | 潮湿试验 | 项 | 120/小时 | / | 6/小时 | 24/小时 | 36/小时 | 12/小时 | 6/小时 | 2.16/小时 | 1.2/小时 | 24/小时 | 8.64/小时
电器类 |  | 泄露电流 | 项 | 200 | / | 10 | 40 | 60 | 20 | 10 | 3.6 | 2 | 40 | 14.4
电器类 | 节能灯（普通照明用自镇流灯） | 标志 | 项 | 40 | / | 2 | 8 | 12 | 4 | 2 | 0.72 | 0.4 | 8 | 2.88
电器类 |  | 互换性 | 项 | 130 | / | 6.5 | 26 | 39 | 13 | 6.5 | 2.34 | 1.3 | 26 | 9.36
电器类 |  | 预防意外接触带电的措施 | 项 | 100 | / | 5 | 20 | 30 | 10 | 5 | 1.8 | 1 | 20 | 7.2
电器类 |  | 绝缘电阻和介电强度 | 项 | 450 | / | 22.5 | 90 | 135 | 45 | 22.5 | 8.1 | 4.5 | 90 | 32.4
电器类 |  | 耐扭力性 | 项 | 120 | / | 6 | 24 | 36 | 12 | 6 | 2.16 | 1.2 | 24 | 8.64
电器类 |  | 机械强度 | 项 | 210 | / | 10.5 | 42 | 63 | 21 | 10.5 | 3.78 | 2.1 | 42 | 15.12
电器类 |  | 灯头温升 | 项 | 2000 | / | 100 | 400 | 600 | 200 | 100 | 36 | 20 | 400 | 144
电器类 |  | 耐热性 | 项 | 1000 | / | 50 | 200 | 300 | 100 | 50 | 18 | 10 | 200 | 72
电器类 |  | 防火与防燃 | 项 | 160 | / | 8 | 32 | 48 | 16 | 8 | 2.88 | 1.6 | 32 | 11.52
电器类 |  | 异常状态 | 项 | 200 | / | 10 | 40 | 60 | 20 | 10 | 3.6 | 2 | 40 | 14.4
电器类 |  | 外形尺寸 | 项 | 150 | / | 7.5 | 30 | 45 | 15 | 7.5 | 2.7 | 1.5 | 30 | 10.8
电器类 |  | 启动性能 | 项 | 160 | / | 8 | 32 | 48 | 16 | 8 | 2.88 | 1.6 | 32 | 11.52
电器类 |  | 灯功率 | 项 | 100 | / | 5 | 20 | 30 | 10 | 5 | 1.8 | 1 | 20 | 7.2
电器类 |  | 功率因数 | 项 | 80 | / | 4 | 16 | 24 | 8 | 4 | 1.44 | 0.8 | 16 | 5.76
电器类 |  | 初始光通量 | 项 | 500 | / | 25 | 100 | 150 | 50 | 25 | 9 | 5 | 100 | 36
电器类 |  | 颜色特征 | 项 | 35 | / | 1.75 | 7 | 10.5 | 3.5 | 1.75 | 0.63 | 0.35 | 7 | 2.52
电器类 |  | 谐波含量 | 项 | 100 | / | 5 | 20 | 30 | 10 | 5 | 1.8 | 1 | 20 | 7.2
电器类 |  | 光通维持率-点亮时间 光通维持率-光通量 | 项 | 3000 | / | 150 | 600 | 900 | 300 | 150 | 54 | 30 | 600 | 216
电器类 |  | 平均寿命 | 项 | 3500 | / | 175 | 700 | 1050 | 350 | 175 | 63 | 35 | 700 | 252
电器类 | 单端荧光灯 | 标志 | 项 | 50 | / | 2.5 | 10 | 15 | 5 | 2.5 | 0.9 | 0.5 | 10 | 3.6
电器类 |  | 灯头的机械要求 | 项 | 210 | / | 10.5 | 42 | 63 | 21 | 10.5 | 3.78 | 2.1 | 42 | 15.12
电器类 |  | 绝缘电阻 | 项 | 100 | / | 5 | 20 | 30 | 10 | 5 | 1.8 | 1 | 20 | 7.2
电器类 |  | 介电强度 | 项 | 120 | / | 6 | 24 | 36 | 12 | 6 | 2.16 | 1.2 | 24 | 8.64
电器类 |  | 意外带电部件 | 项 | 80 | / | 4 | 16 | 24 | 8 | 4 | 1.44 | 0.8 | 16 | 5.76
电器类 |  | 防火 | 项 | 150 | / | 7.5 | 30 | 45 | 15 | 7.5 | 2.7 | 1.5 | 30 | 10.8
电器类 |  | 耐热 | 项 | 180 | / | 9 | 36 | 54 | 18 | 9 | 3.24 | 1.8 | 36 | 12.96
电器类 |  | 灯头爬电距离 | 项 | 90 | / | 4.5 | 18 | 27 | 9 | 4.5 | 1.62 | 0.9 | 18 | 6.48
电器类 |  | 灯头温升 | 项 | 2000 | / | 100 | 400 | 600 | 200 | 100 | 36 | 20 | 400 | 144
电器类 |  | 抗干扰电容器-防潮 抗干扰电容器-防火与防燃 | 项 | 200 | / | 10 | 40 | 60 | 20 | 10 | 3.6 | 2 | 40 | 14.4
电器类 |  | 灯具设计参数 | 项 | 290 | / | 14.5 | 58 | 87 | 29 | 14.5 | 5.22 | 2.9 | 58 | 20.88
电器类 |  | 玻管和荧光粉层质量 | 项 | 60 | / | 3 | 12 | 18 | 6 | 3 | 1.08 | 0.6 | 12 | 4.32
电器类 |  | 灯的外形尺寸 | 项 | 60 | / | 3 | 12 | 18 | 6 | 3 | 1.08 | 0.6 | 12 | 4.32
电器类 |  | 启动特性 | 项 | 160 | / | 8 | 32 | 48 | 16 | 8 | 2.88 | 1.6 | 32 | 11.52
电器类 |  | 初始电参数 | 项 | 31 | / | 1.55 | 6.2 | 9.3 | 3.1 | 1.55 | 0.558 | 0.31 | 6.2 | 2.232
电器类 |  | 光通量 | 项 | 200 | / | 10 | 40 | 60 | 20 | 10 | 3.6 | 2 | 40 | 14.4
电器类 |  | 阴极特性 | 项 | 120 | / | 6 | 24 | 36 | 12 | 6 | 2.16 | 1.2 | 24 | 8.64
电器类 |  | 初始颜色参数 | 项 | 3000 | / | 150 | 600 | 900 | 300 | 150 | 54 | 30 | 600 | 216
电器类 |  | 寿命及光通维持率-寿命 寿命及光通维持率-光通维持率 | 项 | 3500 | / | 175 | 700 | 1050 | 350 | 175 | 63 | 35 | 700 | 252
电器类 | 管形荧光灯 | 玻管和荧光粉层质量 | 项 | 60 | / | 3 | 12 | 18 | 6 | 3 | 1.08 | 0.6 | 12 | 4.32
电器类 |  | 灯头安装质量 | 项 | 2 | / | 0.1 | 0.4 | 0.6 | 0.2 | 0.1 | 0.036 | 0.02 | 0.4 | 0.144
电器类 |  | 引出线焊接质量 | 项 | 50 | / | 2.5 | 10 | 15 | 5 | 2.5 | 0.9 | 0.5 | 10 | 3.6
电器类 |  | 启动特性 | 项 | 160 | / | 8 | 32 | 48 | 16 | 8 | 2.88 | 1.6 | 32 | 11.52
电器类 |  | 标志 | 项 | 50 | / | 2.5 | 10 | 15 | 5 | 2.5 | 0.9 | 0.5 | 10 | 3.6
电器类 |  | 灯头连接牢固度 | 项 | 210 | / | 10.5 | 42 | 63 | 21 | 10.5 | 3.78 | 2.1 | 42 | 15.12
电器类 |  | 灯头外壳与插脚之间的绝缘电阻 | 项 | 230 | / | 11.5 | 46 | 69 | 23 | 11.5 | 4.14 | 2.3 | 46 | 16.56
电器类 |  | 色座标 | 项 | 31 | / | 1.55 | 6.2 | 9.3 | 3.1 | 1.55 | 0.558 | 0.31 | 6.2 | 2.232
电器类 |  | 光通量 | 项 | 200 | / | 10 | 40 | 60 | 20 | 10 | 3.6 | 2 | 40 | 14.4
电器类 |  | 灯电压和功率 | 项 | 120 | / | 6 | 24 | 36 | 12 | 6 | 2.16 | 1.2 | 24 | 8.64
电器类 |  | 流明维持率-2000h 流明维持率-70%额定寿命时 | 项 | 3000 | / | 150 | 600 | 900 | 300 | 150 | 54 | 30 | 600 | 216
电器类 | 变频控制柜JG/T3009微机控制变频调速给水设备 | 尺寸偏差 | 项 | 150 | / | 7.5 | 30 | 45 | 15 | 7.5 | 2.7 | 1.5 | 30 | 10.8
电器类 |  | 开启角度 | 项 | 100 | / | 5 | 20 | 30 | 10 | 5 | 1.8 | 1 | 20 | 7.2
电器类 |  | 防护等级 | 项 | 600 | / | 30 | 120 | 180 | 60 | 30 | 10.8 | 6 | 120 | 43.2
电器类 |  | 焊接质量 | 项 | 200 | / | 10 | 40 | 60 | 20 | 10 | 3.6 | 2 | 40 | 14.4
电器类 |  | 喷涂质量 | 项 | 200 | / | 10 | 40 | 60 | 20 | 10 | 3.6 | 2 | 40 | 14.4
电器类 |  | 装配质量 | 项 | 200 | / | 10 | 40 | 60 | 20 | 10 | 3.6 | 2 | 40 | 14.4
电器类 |  | 配件及附件 | 项 | 150 | / | 7.5 | 30 | 45 | 15 | 7.5 | 2.7 | 1.5 | 30 | 10.8
电器类 |  | 电气间隙和爬电距离 | 项 | 500 | / | 25 | 100 | 150 | 50 | 25 | 9 | 5 | 100 | 36
电器类 |  | 输入电压 | 项 | 200 | / | 10 | 40 | 60 | 20 | 10 | 3.6 | 2 | 40 | 14.4
电器类 |  | 压力控制 | 项 | 100 | / | 5 | 20 | 30 | 10 | 5 | 1.8 | 1 | 20 | 7.2
电器类 |  | 水位控制 | 项 | 100 | / | 5 | 20 | 30 | 10 | 5 | 1.8 | 1 | 20 | 7.2
电器类 |  | 压力显示 | 项 | 100 | / | 5 | 20 | 30 | 10 | 5 | 1.8 | 1 | 20 | 7.2
电器类 |  | 频率显示 | 项 | 100 | / | 5 | 20 | 30 | 10 | 5 | 1.8 | 1 | 20 | 7.2
电器类 |  | 自动保护 | 项 | 200 | / | 10 | 40 | 60 | 20 | 10 | 3.6 | 2 | 40 | 14.4
电器类 |  | 绝缘电阻 | 项 | 300 | / | 15 | 60 | 90 | 30 | 15 | 5.4 | 3 | 60 | 21.6
电器类 |  | 介电强度 | 项 | 600 | / | 30 | 120 | 180 | 60 | 30 | 10.8 | 6 | 120 | 43.2
电器类 |  | 抗干扰 | 项 | 1000 | / | 50 | 200 | 300 | 100 | 50 | 18 | 10 | 200 | 72
电器类 |  | 连续运行试验 | 项 | 36/小时 | / | 1.8/小时 | 7.2/小时 | 10.8/小时 | 3.6/小时 | 1.8/小时 | 0.648/小时 | 0.36/小时 | 7.2/小时 | 2.592/小时
电器类 |  | 安全接地 | 项 | 300 | / | 15 | 60 | 90 | 30 | 15 | 5.4 | 3 | 60 | 21.6
电器类 |  | 低温试验（2小时） | 项 | 163/小时 | / | 8.15/小时 | 32.6/小时 | 48.9/小时 | 16.3/小时 | 8.15/小时 | 2.934/小时 | 1.63/小时 | 32.6/小时 | 11.736/小时
电器类 |  | 低温贮存试验（2小时） | 项 | 163/小时 | / | 8.15/小时 | 32.6/小时 | 48.9/小时 | 16.3/小时 | 8.15/小时 | 2.934/小时 | 1.63/小时 | 32.6/小时 | 11.736/小时
电器类 |  | 高温试验（2小时） | 项 | 100/小时 | / | 5/小时 | 20/小时 | 30/小时 | 10/小时 | 5/小时 | 1.8/小时 | 1/小时 | 20/小时 | 7.2/小时
电器类 |  | 高温贮存试验（2小时） | 项 | 100/小时 | / | 5/小时 | 20/小时 | 30/小时 | 10/小时 | 5/小时 | 1.8/小时 | 1/小时 | 20/小时 | 7.2/小时
电器类 |  | 恒定湿热试验（48小时） | 项 | 480 | / | 24 | 96 | 144 | 48 | 24 | 8.64 | 4.8 | 96 | 34.56
电器类 |  | 运输试验 | 项 | 800 | / | 40 | 160 | 240 | 80 | 40 | 14.4 | 8 | 160 | 57.6
电器类 | 蓄电池 | 气密性 | 项 | 600 | / | 30 | 120 | 180 | 60 | 30 | 10.8 | 6 | 120 | 43.2
电器类 |  | 循环耐久能力 | 项 | 100/天 | / | 5/天 | 20/天 | 30/天 | 10/天 | 5/天 | 1.8/天 | 1/天 | 20/天 | 7.2/天
电器类 |  | 干式荷电性能 | 项 | 360 | / | 18 | 72 | 108 | 36 | 18 | 6.48 | 3.6 | 72 | 25.92
电器类 |  | 实际储备容量 | 项 | 1500 | / | 75 | 300 | 450 | 150 | 75 | 27 | 15 | 300 | 108
电器类 |  | 低温启动能力 | 项 | 1000 | / | 50 | 200 | 300 | 100 | 50 | 18 | 10 | 200 | 72
电器类 |  | 荷电保持能力 | 项 | 800 | / | 40 | 160 | 240 | 80 | 40 | 14.4 | 8 | 160 | 57.6
电器类 |  | 电解液保持能力 | 项 | 300 | / | 15 | 60 | 90 | 30 | 15 | 5.4 | 3 | 60 | 21.6
电器类 |  | 充电接受能力 | 项 | 600 | / | 30 | 120 | 180 | 60 | 30 | 10.8 | 6 | 120 | 43.2
电器类 |  | 耐振动性能 | 项 | 1000 | / | 50 | 200 | 300 | 100 | 50 | 18 | 10 | 200 | 72
电器类 |  | 标志 | 项 | 160 | / | 8 | 32 | 48 | 16 | 8 | 2.88 | 1.6 | 32 | 11.52
电器类 |  | 水损耗 | 项 | 800 | / | 40 | 160 | 240 | 80 | 40 | 14.4 | 8 | 160 | 57.6
电器类 |  | 耐温变性 | 项 | 350 | / | 17.5 | 70 | 105 | 35 | 17.5 | 6.3 | 3.5 | 70 | 25.2
电器类 | （原）干电池 | 尺寸 | 项 | 100 | / | 5 | 20 | 30 | 10 | 5 | 1.8 | 1 | 20 | 7.2
电器类 |  | 开路电压 | 项 | 200 | / | 10 | 40 | 60 | 20 | 10 | 3.6 | 2 | 40 | 14.4
电器类 |  | 外观和极端 | 项 | 50 | / | 2.5 | 10 | 15 | 5 | 2.5 | 0.9 | 0.5 | 10 | 3.6
电器类 |  | 耐漏液性能 | 项 | 90 | / | 4.5 | 18 | 27 | 9 | 4.5 | 1.62 | 0.9 | 18 | 6.48
电器类 |  | 泄露和变形 | 项 | 400 | / | 20 | 80 | 120 | 40 | 20 | 7.2 | 4 | 80 | 28.8
电器类 |  | 放电性能（容量） | 项 | 600 | / | 30 | 120 | 180 | 60 | 30 | 10.8 | 6 | 120 | 43.2
电器类 | 荧光灯用交流电子镇流器 | 防潮和绝缘 | 项 | 200 | / | 10 | 40 | 60 | 20 | 10 | 3.6 | 2 | 40 | 14.4
电器类 |  | 防潮和绝缘（绝缘电阻） | 项 | 270 | / | 13.5 | 54 | 81 | 27 | 13.5 | 4.86 | 2.7 | 54 | 19.44
电器类 |  | 防潮和绝缘（电容性泄露） | 项 | 990 | / | 49.5 | 198 | 297 | 99 | 49.5 | 17.82 | 9.9 | 198 | 71.28
电器类 |  | 标志 | 项 | 375 | / | 18.75 | 75 | 112.5 | 37.5 | 18.75 | 6.75 | 3.75 | 75 | 27
电器类 |  | 防止意外接触带电部件的措施 | 项 | 50 | / | 2.5 | 10 | 15 | 5 | 2.5 | 0.9 | 0.5 | 10 | 3.6
电器类 |  | 接线端子 | 项 | 1080 | / | 54 | 216 | 324 | 108 | 54 | 19.44 | 10.8 | 216 | 77.76
电器类 |  | 保护接地装置 | 项 | 200 | / | 10 | 40 | 60 | 20 | 10 | 3.6 | 2 | 40 | 14.4
电器类 |  | 介电强度 | 项 | 200 | / | 10 | 40 | 60 | 20 | 10 | 3.6 | 2 | 40 | 14.4
电器类 |  | 故障状态 | 项 | 700 | / | 35 | 140 | 210 | 70 | 35 | 12.6 | 7 | 140 | 50.4
电器类 |  | 关联部件的保护措施 | 项 | 1100 | / | 55 | 220 | 330 | 110 | 55 | 19.8 | 11 | 220 | 79.2
电器类 |  | 异常状态 | 项 | 285 | / | 14.25 | 57 | 85.5 | 28.5 | 14.25 | 5.13 | 2.85 | 57 | 20.52
电器类 |  | 爬电距离和电气间隙 | 项 | 70 | / | 3.5 | 14 | 21 | 7 | 3.5 | 1.26 | 0.7 | 14 | 5.04
电器类 |  | 耐腐蚀 | 项 | 280 | / | 14 | 56 | 84 | 28 | 14 | 5.04 | 2.8 | 56 | 20.16
电器类 |  | 螺钉、载流部件和连接件 | 项 | 78 | / | 3.9 | 15.6 | 23.4 | 7.8 | 3.9 | 1.404 | 0.78 | 15.6 | 5.616
电器类 |  | 耐热和耐火性能-球压试验 | 项 | 1000 | / | 50 | 200 | 300 | 100 | 50 | 18 | 10 | 200 | 72
电器类 |  | 耐热和耐火性能-灼热丝试验 | 项 | 1000 | / | 50 | 200 | 300 | 100 | 50 | 18 | 10 | 200 | 72
电器类 |  | 耐热和耐火性能-针焰试验 | 项 | 1000 | / | 50 | 200 | 300 | 100 | 50 | 18 | 10 | 200 | 72
电器类 |  | EMC(谐波) | 项 | 900 | / | 45 | 180 | 270 | 90 | 45 | 16.2 | 9 | 180 | 64.8
电器类 |  | 端子骚扰电压 | 项 | 900 | / | 45 | 180 | 270 | 90 | 45 | 16.2 | 9 | 180 | 64.8
电器类 |  | 辐射电磁骚扰 | 项 | 1080 | / | 54 | 216 | 324 | 108 | 54 | 19.44 | 10.8 | 216 | 77.76
电器类 | 剩余电流动作保护器GB6829 | 标志和标志的耐久性 | 项 | 200 | / | 10 | 40 | 60 | 20 | 10 | 3.6 | 2 | 40 | 14.4
电器类 |  | 耐非正常热和着火危险试验 | 项 | 1000 | / | 50 | 200 | 300 | 100 | 50 | 18 | 10 | 200 | 72
电器类 |  | 绝缘材料相比漏电起痕指数测定 | 项 | 1200 | / | 60 | 240 | 360 | 120 | 60 | 21.6 | 12 | 240 | 86.4
电器类 |  | 电击保护 | 项 | 600 | / | 30 | 120 | 180 | 60 | 30 | 10.8 | 6 | 120 | 43.2
电器类 |  | 载流部件及其链接 | 项 | 250 | / | 12.5 | 50 | 75 | 25 | 12.5 | 4.5 | 2.5 | 50 | 18
电器类 |  | 接线端子的可靠性试验 | 项 | 300 | / | 15 | 60 | 90 | 30 | 15 | 5.4 | 3 | 60 | 21.6
电器类 |  | 电气间隙和爬电距离 | 项 | 500 | / | 25 | 100 | 150 | 50 | 25 | 9 | 5 | 100 | 36
电器类 |  | 动作特性 | 项 | 1000 | / | 50 | 200 | 300 | 100 | 50 | 18 | 10 | 200 | 72
电器类 |  | 在基准温度下，剩余电流保护器带负载时的动作特性 | 项 | 1200 | / | 60 | 240 | 360 | 120 | 60 | 21.6 | 12 | 240 | 86.4
电器类 |  | 在正常使用的极限温度下，动作特性 | 项 | 1000 | / | 50 | 200 | 300 | 100 | 50 | 18 | 10 | 200 | 72
电器类 |  | 剩余电流含有直流分量时，剩余电流保护器的动作特性 | 项 | 1000 | / | 50 | 200 | 300 | 100 | 50 | 18 | 10 | 200 | 72
电器类 |  | 试验装置性能 | 项 | 200 | / | 10 | 40 | 60 | 20 | 10 | 3.6 | 2 | 40 | 14.4
电器类 |  | 辅助电源故障时，剩余电流保护器的工作状况 | 项 | 400 | / | 20 | 80 | 120 | 40 | 20 | 7.2 | 4 | 80 | 28.8
电器类 |  | 温升 | 项 | 2000 | / | 100 | 400 | 600 | 200 | 100 | 36 | 20 | 400 | 144
电器类 |  | 介电性能-湿热试验 | 项 | 110/小时 | / | 5.5/小时 | 22/小时 | 33/小时 | 11/小时 | 5.5/小时 | 1.98/小时 | 1.1/小时 | 22/小时 | 7.92/小时
电器类 |  | 介电性能-绝缘电阻 | 项 | 875 | / | 43.75 | 175 | 262.5 | 87.5 | 43.75 | 15.75 | 8.75 | 175 | 63
电器类 |  | 介电性能-工频耐压试验 | 项 | 875 | / | 43.75 | 175 | 262.5 | 87.5 | 43.75 | 15.75 | 8.75 | 175 | 63
电器类 |  | 介电性能-绝缘耐受冲击电压性能 | 项 | 875 | / | 43.75 | 175 | 262.5 | 87.5 | 43.75 | 15.75 | 8.75 | 175 | 63
电器类 |  | 冲击电压作用下放置误动作的性能-冲击电流试验 | 项 | 725 | / | 36.25 | 145 | 217.5 | 72.5 | 36.25 | 13.05 | 7.25 | 145 | 52.2
电器类 |  | 冲击电压作用下放置误动作的性能-抗浪涌过电压传导干扰试验 | 项 | 725 | / | 36.25 | 145 | 217.5 | 72.5 | 36.25 | 13.05 | 7.25 | 145 | 52.2
电器类 |  | 机械电气寿命 | 项 | 1250 | / | 62.5 | 250 | 375 | 125 | 62.5 | 22.5 | 12.5 | 250 | 90
电器类 | 门控器 | 外观 | 项 | 80 | / | 4 | 16 | 24 | 8 | 4 | 1.44 | 0.8 | 16 | 5.76
电器类 |  | 时间延迟 | 项 | 200 | / | 10 | 40 | 60 | 20 | 10 | 3.6 | 2 | 40 | 14.4
电器类 |  | 控制功能 | 项 | 250 | / | 12.5 | 50 | 75 | 25 | 12.5 | 4.5 | 2.5 | 50 | 18
电器类 |  | 环境试验（高温2h、低温2h、湿热12h） | 项 | 1786 | / | 89.3 | 357.2 | 535.8 | 178.6 | 89.3 | 32.148 | 17.86 | 357.2 | 128.592
电器类 | 三相异步电动机调压控制器 | 外观 | 项 | 100 | / | 5 | 20 | 30 | 10 | 5 | 1.8 | 1 | 20 | 7.2
电器类 |  | 断相保护 | 项 | 250 | / | 12.5 | 50 | 75 | 25 | 12.5 | 4.5 | 2.5 | 50 | 18
电器类 |  | 负载未接 | 项 | 300 | / | 15 | 60 | 90 | 30 | 15 | 5.4 | 3 | 60 | 21.6
电器类 |  | 报警功能 | 项 | 250 | / | 12.5 | 50 | 75 | 25 | 12.5 | 4.5 | 2.5 | 50 | 18
电器类 |  | 指示功能 | 项 | 250 | / | 12.5 | 50 | 75 | 25 | 12.5 | 4.5 | 2.5 | 50 | 18
电器类 |  | 防护等级 | 项 | 250 | / | 12.5 | 50 | 75 | 25 | 12.5 | 4.5 | 2.5 | 50 | 18
电器类 | 影音设备同步控制器 | 尺寸规格 | 项 | 130 | / | 6.5 | 26 | 39 | 13 | 6.5 | 2.34 | 1.3 | 26 | 9.36
电器类 |  | 外观 | 项 | 80 | / | 4 | 16 | 24 | 8 | 4 | 1.44 | 0.8 | 16 | 5.76
电器类 |  | 绝缘电阻 | 项 | 350 | / | 17.5 | 70 | 105 | 35 | 17.5 | 6.3 | 3.5 | 70 | 25.2
电器类 |  | 接地 | 项 | 300 | / | 15 | 60 | 90 | 30 | 15 | 5.4 | 3 | 60 | 21.6
电器类 |  | 可靠性 | 项 | 7560 | / | 378 | 1512 | 2268 | 756 | 378 | 136.08 | 75.6 | 1512 | 544.32
电器类 |  | 防护等级 | 项 | 300 | / | 15 | 60 | 90 | 30 | 15 | 5.4 | 3 | 60 | 21.6
电器类 | 声光电控制器 | 外观 | 项 | 100 | / | 5 | 20 | 30 | 10 | 5 | 1.8 | 1 | 20 | 7.2
电器类 |  | 音频同步控制 | 项 | 200 | / | 10 | 40 | 60 | 20 | 10 | 3.6 | 2 | 40 | 14.4
电器类 |  | 可控模式多变 | 项 | 200 | / | 10 | 40 | 60 | 20 | 10 | 3.6 | 2 | 40 | 14.4
电器类 | 视频监控设备检测管理系统控制器 | 工作电压 | 项 | 150 | / | 7.5 | 30 | 45 | 15 | 7.5 | 2.7 | 1.5 | 30 | 10.8
电器类 |  | 工作电流 | 项 | 200 | / | 10 | 40 | 60 | 20 | 10 | 3.6 | 2 | 40 | 14.4
电器类 |  | 检测空开跳闸信号 | 项 | 300 | / | 15 | 60 | 90 | 30 | 15 | 5.4 | 3 | 60 | 21.6
电器类 |  | 市电电压失电检测 | 项 | 100 | / | 5 | 20 | 30 | 10 | 5 | 1.8 | 1 | 20 | 7.2
电器类 |  | 市电电压幅值上传 | 项 | 100 | / | 5 | 20 | 30 | 10 | 5 | 1.8 | 1 | 20 | 7.2
电器类 |  | 视频直流电源电压 | 项 | 100 | / | 5 | 20 | 30 | 10 | 5 | 1.8 | 1 | 20 | 7.2
电器类 |  | 网络信号 | 项 | 250 | / | 12.5 | 50 | 75 | 25 | 12.5 | 4.5 | 2.5 | 50 | 18
电器类 |  | 低温工作 | 项 | 250 | / | 12.5 | 50 | 75 | 25 | 12.5 | 4.5 | 2.5 | 50 | 18
电器类 |  | 高温工作 | 项 | 180 | / | 9 | 36 | 54 | 18 | 9 | 3.24 | 1.8 | 36 | 12.96
电器类 |  | 绝缘电阻 | 项 | 350 | / | 17.5 | 70 | 105 | 35 | 17.5 | 6.3 | 3.5 | 70 | 25.2
电器类 |  | 介电强度 | 项 | 800 | / | 40 | 160 | 240 | 80 | 40 | 14.4 | 8 | 160 | 57.6
电器类 |  | 跌落试验 | 项 | 220 | / | 11 | 44 | 66 | 22 | 11 | 3.96 | 2.2 | 44 | 15.84
电器类 | 橡胶涂覆织物织物绝缘带 | 外观质量 | 项 | 120 | / | 6 | 24 | 36 | 12 | 6 | 2.16 | 1.2 | 24 | 8.64
电器类 |  | 规格尺寸 | 项 | 130 | / | 6.5 | 26 | 39 | 13 | 6.5 | 2.34 | 1.3 | 26 | 9.36
电器类 |  | 耐电压性能 | 项 | 125 | / | 6.25 | 25 | 37.5 | 12.5 | 6.25 | 2.25 | 1.25 | 25 | 9
电器类 |  | 粘着性能 | 项 | 300 | / | 15 | 60 | 90 | 30 | 15 | 5.4 | 3 | 60 | 21.6
电器类 |  | 老化后粘着性能 | 项 | 358 | / | 17.9 | 71.6 | 107.4 | 35.8 | 17.9 | 6.444 | 3.58 | 71.6 | 25.776
电器类 |  | 腐蚀性能 | 项 | 100/小时 | / | 5/小时 | 20/小时 | 30/小时 | 10/小时 | 5/小时 | 1.8/小时 | 1/小时 | 20/小时 | 7.2/小时
电器类 | 电热毯（垫）及类似柔性发热器具 | 标志和说明 | 项 | 50 | / | 2.5 | 10 | 15 | 5 | 2.5 | 0.9 | 0.5 | 10 | 3.6
电器类 |  | 结构 | 项 | 120 | / | 6 | 24 | 36 | 12 | 6 | 2.16 | 1.2 | 24 | 8.64
电器类 |  | 对触及带电部件的防护 | 项 | 80 | / | 4 | 16 | 24 | 8 | 4 | 1.44 | 0.8 | 16 | 5.76
电器类 |  | 电动电器的启动 | 项 | 80 | / | 4 | 16 | 24 | 8 | 4 | 1.44 | 0.8 | 16 | 5.76
电器类 |  | 输入功率和电流 | 项 | 150 | / | 7.5 | 30 | 45 | 15 | 7.5 | 2.7 | 1.5 | 30 | 10.8
电器类 |  | 发热 | 项 | 400 | / | 20 | 80 | 120 | 40 | 20 | 7.2 | 4 | 80 | 28.8
电器类 |  | 工作温度下的泄漏电流和电气强度 | 项 | 100 | / | 5 | 20 | 30 | 10 | 5 | 1.8 | 1 | 20 | 7.2
电器类 |  | 耐潮湿 | 项 | 600 | / | 30 | 120 | 180 | 60 | 30 | 10.8 | 6 | 120 | 43.2
电器类 |  | 变压器和相关电路的过载保护 | 项 | 320 | / | 16 | 64 | 96 | 32 | 16 | 5.76 | 3.2 | 64 | 23.04
电器类 |  | 非正常工作 | 项 | 600 | / | 30 | 120 | 180 | 60 | 30 | 10.8 | 6 | 120 | 43.2
电器类 |  | 稳定性和机械危险 | 项 | 80 | / | 4 | 16 | 24 | 8 | 4 | 1.44 | 0.8 | 16 | 5.76
电器类 |  | 机械强度 | 项 | 100 | / | 5 | 20 | 30 | 10 | 5 | 1.8 | 1 | 20 | 7.2
电器类 |  | 结构 | 项 | 120 | / | 6 | 24 | 36 | 12 | 6 | 2.16 | 1.2 | 24 | 8.64
电器类 |  | 内部布线 | 项 | 100 | / | 5 | 20 | 30 | 10 | 5 | 1.8 | 1 | 20 | 7.2
电器类 |  | 元件 | 项 | 340 | / | 17 | 68 | 102 | 34 | 17 | 6.12 | 3.4 | 68 | 24.48
电器类 |  | 电源连接和外部软线 | 项 | 100 | / | 5 | 20 | 30 | 10 | 5 | 1.8 | 1 | 20 | 7.2
电器类 |  | 外部导线用接线端子 | 项 | 120 | / | 6 | 24 | 36 | 12 | 6 | 2.16 | 1.2 | 24 | 8.64
电器类 |  | 接地措施 | 项 | 120 | / | 6 | 24 | 36 | 12 | 6 | 2.16 | 1.2 | 24 | 8.64
电器类 |  | 螺钉和连接 | 项 | 100 | / | 5 | 20 | 30 | 10 | 5 | 1.8 | 1 | 20 | 7.2
电器类 |  | 爬电距离、电气间隙及固体绝缘 | 项 | 100 | / | 5 | 20 | 30 | 10 | 5 | 1.8 | 1 | 20 | 7.2
电器类 |  | 耐热和耐燃 | 项 | 200 | / | 10 | 40 | 60 | 20 | 10 | 3.6 | 2 | 40 | 14.4
电器类 | 美容养生（按摩电器） | 标志和说明 | 项 | 50 | / | 2.5 | 10 | 15 | 5 | 2.5 | 0.9 | 0.5 | 10 | 3.6
电器类 |  | 对触及带电部件的防护 | 项 | 80 | / | 4 | 16 | 24 | 8 | 4 | 1.44 | 0.8 | 16 | 5.76
电器类 |  | 电动电器的启动 | 项 | 80 | / | 4 | 16 | 24 | 8 | 4 | 1.44 | 0.8 | 16 | 5.76
电器类 |  | 输入功率和电流 | 项 | 150 | / | 7.5 | 30 | 45 | 15 | 7.5 | 2.7 | 1.5 | 30 | 10.8
电器类 |  | 发热 | 项 | 400 | / | 20 | 80 | 120 | 40 | 20 | 7.2 | 4 | 80 | 28.8
电器类 |  | 工作温度下的泄漏电流和电气强度 | 项 | 100 | / | 5 | 20 | 30 | 10 | 5 | 1.8 | 1 | 20 | 7.2
电器类 |  | 耐潮湿 | 项 | 600 | / | 30 | 120 | 180 | 60 | 30 | 10.8 | 6 | 120 | 43.2
电器类 |  | 变压器和相关电路的过载保护 | 项 | 320 | / | 16 | 64 | 96 | 32 | 16 | 5.76 | 3.2 | 64 | 23.04
电器类 |  | 非正常工作 | 项 | 600 | / | 30 | 120 | 180 | 60 | 30 | 10.8 | 6 | 120 | 43.2
电器类 |  | 稳定性和机械危险 | 项 | 80 | / | 4 | 16 | 24 | 8 | 4 | 1.44 | 0.8 | 16 | 5.76
电器类 |  | 机械强度 | 项 | 100 | / | 5 | 20 | 30 | 10 | 5 | 1.8 | 1 | 20 | 7.2
电器类 |  | 结构 | 项 | 120 | / | 6 | 24 | 36 | 12 | 6 | 2.16 | 1.2 | 24 | 8.64
电器类 |  | 内部布线 | 项 | 100 | / | 5 | 20 | 30 | 10 | 5 | 1.8 | 1 | 20 | 7.2
电器类 |  | 元件 | 项 | 340 | / | 17 | 68 | 102 | 34 | 17 | 6.12 | 3.4 | 68 | 24.48
电器类 |  | 电源连接和外部软线 | 项 | 100 | / | 5 | 20 | 30 | 10 | 5 | 1.8 | 1 | 20 | 7.2
电器类 |  | 外部导线用接线端子 | 项 | 120 | / | 6 | 24 | 36 | 12 | 6 | 2.16 | 1.2 | 24 | 8.64
电器类 |  | 接地措施 | 项 | 120 | / | 6 | 24 | 36 | 12 | 6 | 2.16 | 1.2 | 24 | 8.64
电器类 |  | 螺钉和连接 | 项 | 100 | / | 5 | 20 | 30 | 10 | 5 | 1.8 | 1 | 20 | 7.2
电器类 |  | 爬电距离、电气间隙及固体绝缘 | 项 | 100 | / | 5 | 20 | 30 | 10 | 5 | 1.8 | 1 | 20 | 7.2
电器类 |  | 耐热和耐燃 | 项 | 200 | / | 10 | 40 | 60 | 20 | 10 | 3.6 | 2 | 40 | 14.4
电器类 | 电动自行车 | 整车标志 | 项 | 500 | / | 27.5 | 60 | 90 | 30 | 150 | 54 | 30 | 600 | 20.9448
电器类 |  | 导线布置安装 | 项 | 200 | / | 11 | 84 | 126 | 42 | 210 | 75.6 | 42 | 840 | 27.3427
电器类 |  | 短路保护 | 项 | 350 | / | 19.25 | 20 | 30 | 10 | 50 | 18 | 10 | 200 | 7.7076
电器类 |  | 电气强度 | 项 | 800 | / | 44 | 36 | 54 | 18 | 90 | 32.4 | 18 | 360 | 14.5469
电器类 |  | 电动机额定连续输出功率 | 项 | 2000 | / | 110 | 50 | 75 | 25 | 125 | 45 | 25 | 500 | 23.724
电器类 |  | 充电器 | 项 | 350 | / | 19.25 | 36 | 54 | 18 | 90 | 32.4 | 18 | 360 | 12.7649
电器类 |  | 蓄电池的最大输出电压 | 项 | 300 | / | 16.5 | 40 | 60 | 20 | 100 | 36 | 20 | 400 | 13.8312
电器类 |  | 防火性能 | 项 | 1000 | / | 55 | 54 | 81 | 27 | 135 | 48.6 | 27 | 540 | 21.0283
电器类 |  | 阻燃性能 | 项 | 3000 | / | 165 | 80 | 120 | 40 | 200 | 72 | 40 | 800 | 37.1664
电器类 |  | 使用说明书 | 项 | 500 | / | 27.5 | 80 | 120 | 40 | 200 | 72 | 40 | 800 | 27.2664
电器类 | 电动工具 | 标志 | 项 | 80 | / | 4 | 16 | 24 | 8 | 4 | 1.44 | 0.8 | 16 | 5.76
电器类 |  | 防止触及带电部件的保护 | 项 | 120 | / | 6 | 24 | 36 | 12 | 6 | 2.16 | 1.2 | 24 | 8.64
电器类 |  | 启动 | 项 | 100 | / | 5 | 20 | 30 | 10 | 5 | 1.8 | 1 | 20 | 7.2
电器类 |  | 输入功率和电流 | 项 | 480 | / | 24 | 96 | 144 | 48 | 24 | 8.64 | 4.8 | 96 | 34.56
电器类 |  | 发热 | 项 | 1200 | / | 60 | 240 | 360 | 120 | 60 | 21.6 | 12 | 240 | 86.4
电器类 |  | 防潮性 | 项 | 800 | / | 40 | 160 | 240 | 80 | 40 | 14.4 | 8 | 160 | 57.6
电器类 |  | 电气强度 | 项 | 120 | / | 6 | 24 | 36 | 12 | 6 | 2.16 | 1.2 | 24 | 8.64
电器类 |  | 机械危险 | 项 | 140 | / | 7 | 28 | 42 | 14 | 7 | 2.52 | 1.4 | 28 | 10.08
电器类 |  | 机械强度 | 项 | 160 | / | 8 | 32 | 48 | 16 | 8 | 2.88 | 1.6 | 32 | 11.52
电器类 |  | 结构 | 项 | 500 | / | 25 | 100 | 150 | 50 | 25 | 9 | 5 | 100 | 36
电器类 |  | 组件 | 项 | 150 | / | 7.5 | 30 | 45 | 15 | 7.5 | 2.7 | 1.5 | 30 | 10.8
电器类 |  | 电源联接和外接软线 | 项 | 50 | / | 2.5 | 10 | 15 | 5 | 2.5 | 0.9 | 0.5 | 10 | 3.6
电器类 |  | 外接导线的连线端子 | 项 | 100 | / | 5 | 20 | 30 | 10 | 5 | 1.8 | 1 | 20 | 7.2
电器类 |  | 接地装置 | 项 | 50 | / | 2.5 | 10 | 15 | 5 | 2.5 | 0.9 | 0.5 | 10 | 3.6
电器类 |  | 螺钉与连接件 | 项 | 140 | / | 7 | 28 | 42 | 14 | 7 | 2.52 | 1.4 | 28 | 10.08
电器类 |  | 爬电距离、电气间隙及绝缘穿通距离 | 项 | 300 | / | 15 | 60 | 90 | 30 | 15 | 5.4 | 3 | 60 | 21.6
电器类 |  | 防锈 | 项 | 60 | / | 3 | 12 | 18 | 6 | 3 | 1.08 | 0.6 | 12 | 4.32
电器类 |  | 空载、负载 | 项 | 300 | / | 15 | 60 | 90 | 30 | 15 | 5.4 | 3 | 60 | 21.6
电器类 |  | 温升试验 | 项 | 1000 | / | 50 | 200 | 300 | 100 | 50 | 18 | 10 | 200 | 72
电器类 |  | 泄露电流 | 项 | 400 | / | 20 | 80 | 120 | 40 | 20 | 7.2 | 4 | 80 | 28.8
电器类 |  | 耐久 | 项 | 700 | / | 35 | 140 | 210 | 70 | 35 | 12.6 | 7 | 140 | 50.4
电器类 |  | 不正常操作 | 项 | 900 | / | 45 | 180 | 270 | 90 | 45 | 16.2 | 9 | 180 | 64.8
电器类 |  | 内部布线 | 项 | 150 | / | 7.5 | 30 | 45 | 15 | 7.5 | 2.7 | 1.5 | 30 | 10.8
电器类 |  | 耐热、耐燃、抗漏电痕迹 | 项 | 500 | / | 25 | 100 | 150 | 50 | 25 | 9 | 5 | 100 | 36
电器类 |  | 噪声 | 项 | 200 | / | 10 | 40 | 60 | 20 | 10 | 3.6 | 2 | 40 | 14.4
电器类 | 防雷设施 | 石油及其他防雷设施 | 项 | 800 | / | 40 | 160 | 240 | 80 | 40 | 14.4 | 8 | 160 | 57.6
电器类 |  | 建筑物防雷设施 | 项 | 800 | / | 40 | 160 | 240 | 80 | 40 | 14.4 | 8 | 160 | 57.6
电器类 | 电力金具 | 弹性模量试验 | 项 | 800 | / | 44 | 26 | 39 | 13 | 65 | 23.4 | 13 | 260 | 11.3861
电器类 |  | 平整度 | 项 | 500 | / | 27.5 | 40 | 60 | 20 | 100 | 36 | 20 | 400 | 14.6232
电器类 |  | 应力应变曲线试验 | 项 | 800 | / | 44 | 130 | 195 | 65 | 325 | 117 | 65 | 1300 | 44.2584
电器类 |  | 金具电阻试验 | 项 | 1200 | / | 66 | 190 | 285 | 95 | 475 | 171 | 95 | 1900 | 64.8072
电器类 |  | 金具温升试验 | 项 | 2000 | / | 110 | 130 | 195 | 65 | 325 | 117 | 65 | 1300 | 49.0104
节水类 | 管材 | 管材外观检查 | 项 | 50 | / | / | 2.5 | 20 | 22.5 | 2.5 | / | / | 2.5 | 3.6
节水类 |  | 管材规格尺寸 | 项 | 50 | / | / | 2.5 | 20 | 22.5 | 2.5 | / | / | 2.5 | 3.6
节水类 | 塑料管材 | 塑料管材静液压强度（DN≤160mm） | 个 | 300 | 20 | 30 | 15 | 85 | 98.4 | 10 | / | / | 20 | 21.6
节水类 |  | 塑料管材静液压强度（DN200～315mm） | 个 | 400 | 20 | 40 | 25 | 115 | 131.2 | 10 | / | / | 30 | 28.8
节水类 |  | 塑料管材静液压强度（DN315～450mm） | 个 | 500 | 20 | 60 | 25 | 140 | 169 | 10 | / | / | 40 | 36
节水类 |  | 塑料管材静液压强度（DN500～630mm） | 个 | 600 | 20 | 70 | 30 | 165 | 211.8 | 10 | / | / | 50 | 43.2
节水类 |  | 塑料管材静液压强度≥710mm | 个 | 800 | 20 | 80 | 40 | 265 | 257.4 | 10 | / | / | 70 | 57.6
节水类 |  | 塑料管材氧化诱导时间 | 个 | 468 | 50 | 10 | 24 | 147 | 156.3 | 10 | / | / | 37 | 33.7
节水类 |  | 塑料管材炭黑分散 | 个 | 465 | 20 | 20 | 24 | 154 | 166.5 | 10 | / | / | 37 | 33.5
节水类 |  | 塑料管材溶体质量流动速率 | 个 | 402 | 10 | 20 | 21 | 134 | 145 | 10 | / | / | 30 | 30
节水类 |  | 塑料管材蠕变比率 | 个 | 1914 | 20 | 600 | 87 | 400 | 478 | 20 | / | / | 171 | 138
节水类 |  | 塑料管材流水噪音 | 个 | 410 | 20 | 20 | 25 | 130 | 144.5 | 10 | / | / | 31 | 29.5
节水类 |  | 塑料管材静内压强度 | 个 | 456 | 10 | 20 | 23 | 157 | 167 | 10 | / | / | 36 | 33
节水类 |  | 塑料管材系统适用性 | 个 | 2329 | 100 | 600 | 116 | 586 | 526 | 20 | / | / | 213 | 168
节水类 |  | 塑料管材密度 | 批 | 186 | 5 | 5 | 19 | 58 | 67 | 10 | / | / | 8.6 | 13.4
节水类 |  | 塑料管材维卡软化温度 | 批 | 305 | 10 | 10 | 16 | 97 | 118 | 10 | / | / | 21.2 | 22.8
节水类 |  | 塑料管材纵向回缩率 | 批 | 228 | 5 | 10 | 12 | 79 | 82 | 10 | / | / | 13.6 | 16.4
节水类 |  | 塑料管材尺寸变化率 | 批 | 228 | 5 | 10 | 12 | 79 | 82 | 10 | / | / | 13.6 | 16.4
节水类 |  | 塑料管材二氯甲烷浸渍试验 | 批 | 220 | 60 | 10 | 11 | 48 | 52 | 10 | / | / | 12.4 | 16.6
节水类 |  | 塑料管材落锤冲击试验 | 批 | 400 | 20 | 10 | 20 | 125 | 156 | 10 | / | / | 30 | 29
节水类 |  | 塑料管材氯乙烯单体含量 | 批 | 400 | 80 | 10 | 20 | 90 | 131 | 10 | / | / | 30 | 29
节水类 |  | 塑料管材丙酮浸泡 | 批 | 400 | 80 | 10 | 20 | 90 | 131 | 10 | / | / | 30 | 29
节水类 |  | 塑料管材断裂伸长率 | 批 | 350 | / | 20 | 18 | 105 | 147 | 10 | / | / | 25 | 25
节水类 |  | 塑料管材灰分 | 批 | 713 | 50 | 80 | 36 | 230 | 195 | 10 | / | / | 61 | 51
节水类 |  | 塑料管材环段热压缩力 | 批 | 480 | 20 | 80 | 24 | 120 | 153 | 10 | / | / | 38 | 35
节水类 |  | 塑料管材表面电阻 | 个 | 472 | 20 | 40 | 24 | 157 | 150 | 10 | / | / | 37 | 34
节水类 |  | 塑料管材简支梁冲击试验 | 批 | 353 | / | 10 | 18 | 135 | 129 | 10 | / | / | 25.8 | 25.2
节水类 |  | 塑料管材气密性 | 批 | 285 | 20 | 20 | 15 | 110 | 70 | 10 | / | / | 19.8 | 20.2
节水类 |  | 塑料管材抗泥沙堵塞性能 | 个 | 1014 | 100 | 150 | 55 | 285 | 250 | 20 | / | / | 81 | 73
节水类 |  | 塑料管材炭黑含量 | 批 | 713 | 50 | 80 | 36 | 230 | 195 | 10 | / | / | 61 | 51
节水类 |  | 塑料管材流量均匀度 | 批 | 600 | 20 | 30 | 30 | 190 | 226 | 20 | / | / | 40.8 | 43.2
节水类 |  | 塑料管材不透光性 | 批 | 125 | 10 | 10 | 10 | 25 | 26.5 | 2.5 | / | / | 10 | 9
节水类 |  | 塑料管材耐水压 | 批 | 300 | 20 | 30 | 15 | 85 | 98.4 | 10 | / | / | 20 | 21.6
节水类 |  | 塑料管材耐拉拔性能 | 批 | 350 | / | 20 | 18 | 115 | 137 | 10 | / | / | 25 | 25
节水类 |  | 塑料管材拉伸性能 | 批 | 350 | / | 20 | 18 | 115 | 137 | 10 | / | / | 25 | 25
节水类 |  | 塑料管材拉伸强度 | 批 | 350 | / | 20 | 18 | 115 | 137 | 10 | / | / | 25 | 25
节水类 |  | 塑料管材扁平试验 | 批 | 150 | 10 | 10 | 8 | 40 | 56 | 5 | / | / | 10.4 | 10.6
节水类 |  | 塑料管材拉伸屈服强度 | 批 | 350 | / | 20 | 18 | 115 | 137 | 10 | / | / | 25 | 25
节水类 |  | 塑料管材爆破压力强度试验 | 个 | 300 | 20 | 30 | 15 | 85 | 98.4 | 10 | / | / | 20 | 21.6
节水类 |  | 塑料管材受压开裂稳定性 | 批 | 150 | 10 | 10 | 8 | 40 | 56 | 5 | / | / | 10.4 | 10.6
节水类 |  | 塑料管材环刚度 | 批 | 350 | / | 20 | 18 | 115 | 137 | 10 | / | / | 25 | 25
节水类 |  | 塑料管材环柔性 | 批 | 150 | 10 | 10 | 8 | 40 | 56 | 5 | / | / | 10.4 | 10.6
节水类 |  | 塑料管材烘箱试验 | 批 | 200 | 10 | 40 | 10 | 55 | 50 | 5 | / | / | 15.4 | 14.6
节水类 |  | 塑料管材静摩擦系数 | 批 | 280 | 10 | 20 | 14 | 105 | 93 | 5 | / | / | 13 | 20
节水类 |  | 塑料管材坠落试验 | 批 | 200 | / | 10 | 10 | 85 | 60 | 5 | / | / | 15.4 | 14.6
节水类 |  | 塑料管材复原率 | 批 | 350 | / | 20 | 18 | 115 | 137 | 10 | / | / | 25 | 25
节水类 |  | 塑料管材气密性和通气试验 | 个 | 300 | 10 | 30 | 15 | 93 | 100 | 5 | / | / | 25.4 | 21.6
节水类 |  | 塑料管材连接密封试验 | 个 | 300 | 10 | 30 | 15 | 93 | 100 | 5 | / | / | 25.4 | 21.6
节水类 |  | 塑料管材扩径试验 | 批 | 100 | / | / | 5 | 43 | 35 | / | / | / | 10 | 7
节水类 |  | 塑料管材管环平均剥离力 | 批 | 350 | / | 20 | 18 | 115 | 137 | 10 | / | / | 25 | 25
节水类 |  | 塑料管材管环径向拉力 | 批 | 350 | / | 20 | 18 | 115 | 137 | 10 | / | / | 25 | 25
节水类 |  | 塑料管材抗冲击性 | 批 | 400 | 20 | 10 | 20 | 125 | 156 | 10 | / | / | 30 | 29
节水类 |  | 塑料管材导热系数 | 批 | 500 | 20 | 20 | 25 | 169 | 180 | 10 | / | / | 40 | 36
节水类 |  | 塑料管材保温层吸水率 | 批 | 300 | 30 | 30 | 15 | 95 | 78 | 5 | / | / | 25.4 | 21.6
节水类 |  | 塑料管材保温层压缩强度 | 批 | 350 | / | 20 | 18 | 115 | 137 | 10 | / | / | 25 | 25
节水类 |  | 塑料管材保温层泡沫密度 | 批 | 186 | 5 | 5 | 19 | 58 | 67 | 10 | / | / | 8.6 | 13.4
节水类 |  | 塑料管材交联度 | 批 | 350 | / | 20 | 18 | 115 | 137 | 10 | / | / | 25 | 25
节水类 |  | 塑料管材电气性能 | 批 | 1200 | 10 | 100 | 60 | 473 | 350 | 10 | / | / | 110.6 | 86.4
节水类 |  | 塑料管材阻燃性能（自熄时间） | 批 | 300 | 30 | 30 | 15 | 90 | 83 | 5 | / | / | 25.4 | 21.6
节水类 |  | 塑料管材阻燃性能（氧指数） | 批 | 600 | 70 | 40 | 30 | 200 | 156 | 10 | / | / | 50.4 | 43.6
节水类 |  | 塑料管材抗压性能 | 批 | 450 | 20 | 20 | 23 | 175 | 134 | 5 | / | / | 40.6 | 32.4
节水类 |  | 塑料管材冲击性能 | 批 | 600 | / | 20 | 30 | 260 | 187 | 10 | / | / | 50 | 43
节水类 |  | 塑料管材弯曲性能 | 批 | 450 | 20 | 20 | 23 | 175 | 134 | 5 | / | / | 40.6 | 32.4
节水类 |  | 塑料管材弯扁性能 | 批 | 900 | 20 | / | 45 | 370 | 310 | 10 | / | / | 80.2 | 64.8
节水类 |  | 塑料管材跌落性能 | 批 | 300 | 20 | / | 15 | 115 | 98 | 5 | / | / | 25.4 | 21.6
节水类 |  | 塑料管材耐热性能 | 批 | 600 | 20 | 30 | 15 | 235 | 196 | 10 | / | / | 50.8 | 43.2
节水类 |  | 塑料管材对接熔接管件的熔接强度 | 批 | 350 | / | 20 | 18 | 115 | 137 | 10 | / | / | 25 | 25
节水类 | 塑料制品 | 人工气候老化（紫外） | 批 | 12/小时 | 3 | 1 | 1 | 3 | 2.1 | 0.5 | / | / | 0.54 | 0.86
节水类 |  | 耐候性能（氙弧灯） | 批 | 13/小时 | 4 | 1 | 1 | 3 | 2.1 | 0.5 | / | / | 0.54 | 0.86
节水类 |  | 滴灌管耐拉拔性能 | 批 | 900 | 10 | 20 | 45 | 455 | 215 | 10 | / | / | 80.2 | 64.8
节水类 |  | 流量与进水口压力关系 | 每压力等级 | 600 | 10 | 20 | 30 | 212 | 224 | 10 | / | / | 50.8 | 43.2
节水类 | 混凝土制品 | 混凝土管（内）水压试验 | 批 | 1930 | 20 | 50 | 97 | 850 | 581 | 20 | / | / | 173.1 | 138.9
节水类 |  | 混凝土管外压荷载 | 批 | 1700 | 20 | 50 | 85 | 848 | 404 | 20 | / | / | 150.6 | 122.4
节水类 |  | 混凝土管保护层厚度 | 批 | 680 | 50 | 50 | 34 | 200 | 229 | 10 | / | / | 58.1 | 48.9
节水类 |  | 混凝土管混凝土抗压强度（28d）C | 批 | 800 | / | 350 | 40 | 130 | 142 | 10 | / | / | 70.4 | 57.6
节水类 |  | 混凝土管管体裂缝 | 批 | 520 | 30 | 30 | 26 | 182 | 162 | 10 | / | / | 42.6 | 37.4
节水类 |  | 混凝土管内压抗裂性能(外压抗裂性能) | 批 | 1930 | 20 | 50 | 97 | 850 | 581 | 20 | / | / | 173.1 | 138.9
节水类 |  | 混凝土管保护层水泥砂浆抗压强度 | 批 | 800 | / | 350 | 40 | 130 | 142 | 10 | / | / | 70.4 | 57.6
节水类 |  | 混凝土管保护层水泥砂浆吸水率 | 批 | 200 | 20 | 30 | 10 | 55 | 50 | 5 | / | / | 15.6 | 14.4
节水类 |  | 混凝土管抗渗性 | 批 | 1220 | 20 | 50 | 61 | 505 | 374 | 20 | / | / | 102.2 | 87.8
节水类 |  | 混凝土管露筋 | 批 | 50 | 10 | 10 | 5 | 17 | 17 | 2 | / | / | 3.4 | 3.6
节水类 | 玻璃钢制品 | 玻璃纤维管巴柯尔硬度 | 批 | 300 | / | / | 15 | 133 | 100 | 5 | / | / | 25.4 | 21.6
节水类 |  | 玻璃纤维管水压渗漏 | 批 | 820 | 50 | 200 | 40 | 215 | 175 | 10 | / | / | 72.4 | 57.6
节水类 |  | 玻璃纤维管树脂不可溶分含量 | 批 | 790 | 200 | 100 | 40 | 164 | 150 | 10 | / | / | 69 | 57
节水类 |  | 玻璃纤维管直管段管壁组分含量 | 批 | 580 | 150 | 50 | 29 | 130 | 121 | 10 | / | / | 48 | 42
节水类 |  | 玻璃纤维管初始环刚度 | 批 | 880 | 80 | 30 | 44 | 305 | 270 | 10 | / | / | 78 | 63
节水类 |  | 玻璃纤维管初始环向拉伸强力 | 批 | 650 | 80 | 30 | 40 | 210 | 178 | 5 | / | / | 60 | 47
节水类 |  | 玻璃纤维管初始轴向拉伸强力 | 批 | 650 | 80 | 30 | 40 | 210 | 178 | 5 | / | / | 60 | 47
节水类 |  | 玻璃纤维管拉伸应变 | 批 | 650 | 80 | 30 | 40 | 210 | 178 | 5 | / | / | 60 | 47
节水类 |  | 玻璃纤维管初始挠曲性 | 批 | 960 | 80 | 30 | 48 | 370 | 289 | 10 | / | / | 86 | 47
节水类 |  | 玻璃纤维管初始环向弯曲强度 | 批 | 680 | 80 | 30 | 40 | 235 | 177 | 10 | / | / | 58 | 50
节水类 |  | 玻璃纤维管样品加工费 | 批 | 500 | 30 | 30 | 25 | 194 | 135 | 5 | / | / | 45 | 36
节水类 | 土工合成材料 | 土工合成材料纵横向断裂强度 | 批 | 350 | / | 20 | 18 | 115 | 137 | 10 | / | / | 25 | 25
节水类 |  | 纵横向标准强度对应伸长率 | 批 | 350 | / | 20 | 18 | 105 | 147 | 10 | / | / | 25 | 25
节水类 |  | CBR顶破强力 | 批 | 450 | 20 | 20 | 23 | 175 | 134 | 5 | / | / | 40.6 | 32.4
节水类 |  | 纵横向撕裂强度 | 批 | 350 | / | 20 | 18 | 115 | 137 | 10 | / | / | 25 | 25
节水类 |  | 剥离强度 | 批 | 350 | / | 20 | 18 | 115 | 137 | 10 | / | / | 25 | 25
建材类 | 水泥包装袋 | 外观 | 项 | 20 | 5 | 2.4 | 2 | 2 | 1 | 1 | / | / | 7 | 1.4688
建材类 |  | 物理力学性能 | 项 | 850 | 200 | 96 | 64 | 80 | 40 | 40 | / | / | 280 | 57.6
建材类 |  | 单位面积质量 | 项 | 100 | 25 | 12 | 8 | 10 | 5 | 5 | / | / | 35 | 7.2
建材类 |  | 适用温度 | 项 | 420 | 100 | 48 | 32 | 40 | 20 | 20 | / | / | 140 | 28.8
建材类 |  | 牢固度 | 项 | 320 | 75 | 36 | 24 | 30 | 15 | 15 | / | / | 105 | 21.6
建材类 |  | 制袋材料对水泥强度的影响 | 项 | 530 | 125 | 60 | 40 | 50 | 25 | 25 | / | / | 175 | 36
建材类 |  | 防潮性能 | 项 | 530 | 125 | 60 | 40 | 50 | 25 | 25 | / | / | 175 | 36
建材类 | 水泥助磨剂 | 助磨效果（比表面积） | 项 | 420 | 100 | 48 | 32 | 40 | 20 | 20 | / | / | 140 | 28.8
建材类 |  | 助磨效果（筛余） | 项 | 320 | 75 | 36 | 24 | 30 | 15 | 15 | / | / | 105 | 21.6
建材类 |  | 标准稠度用水量 | 项 | 210 | 50 | 24 | 16 | 20 | 10 | 10 | / | / | 70 | 14.4
建材类 |  | 凝结时间 | 项 | 420 | 100 | 48 | 32 | 40 | 20 | 20 | / | / | 140 | 28.8
建材类 |  | 安定性 | 项 | 640 | 150 | 72 | 48 | 60 | 30 | 30 | / | / | 210 | 43.2
建材类 |  | 胶砂流动度 | 项 | 210 | 50 | 24 | 16 | 20 | 10 | 10 | / | / | 70 | 14.4
建材类 |  | 胶砂抗压强度 | 项 | 2140 | 500 | 240 | 160 | 200 | 100 | 100 | / | / | 700 | 144
建材类 |  | 胶砂干缩率 | 项 | 2140 | 500 | 240 | 160 | 200 | 100 | 100 | / | / | 700 | 144
建材类 |  | 混凝土性能试验 | 项 | 2140 | 500 | 240 | 160 | 200 | 100 | 100 | / | / | 700 | 144
建材类 |  | 气味 | 项 | 100 | 25 | 12 | 8 | 10 | 5 | 5 | / | / | 35 | 7.2
建材类 |  | 稳定性 | 项 | 100 | 25 | 12 | 8 | 10 | 5 | 5 | / | / | 35 | 7.2
建材类 |  | 含固量 | 项 | 300 | 50 | 55 | 16 | 60 | 10 | 10 | / | / | 80 | 14.4
建材类 |  | 含水量 | 项 | 210 | 50 | 24 | 16 | 20 | 10 | 10 | / | / | 70 | 14.4
建材类 |  | 密度 | 项 | 210 | 50 | 24 | 16 | 20 | 10 | 10 | / | / | 70 | 14.4
建材类 |  | pH值 | 项 | 210 | 50 | 24 | 16 | 20 | 10 | 10 | / | / | 70 | 14.4
建材类 |  | 氯离子 | 项 | 210 | 50 | 24 | 16 | 20 | 10 | 10 | / | / | 70 | 14.4
建材类 | 混凝土用复合掺合料 | 细度 | 项 | 160 | 38 | 18 | 12 | 15 | 7 | 7.5 | / | / | 52.5 | 10.8
建材类 |  | 流动度比 | 项 | 210 | 50 | 24 | 16 | 20 | 10 | 10 | / | / | 70 | 14.4
建材类 |  | 活性指数 | 项 | 1070 | 250 | 120 | 80 | 100 | 50 | 50 | / | / | 350 | 72
建材类 |  | 胶砂抗压强度增长比 | 项 | 1070 | 250 | 120 | 80 | 100 | 50 | 50 | / | / | 350 | 72
建材类 |  | 含水量 | 项 | 210 | 50 | 24 | 16 | 20 | 10 | 10 | / | / | 70 | 14.4
建材类 |  | 氯离子含量 | 项 | 210 | 50 | 24 | 16 | 20 | 10 | 10 | / | / | 70 | 14.4
建材类 |  | 三氧化硫含量 | 项 | 210 | 50 | 24 | 16 | 20 | 10 | 10 | / | / | 70 | 14.4
建材类 |  | 安定性 | 项 | 320 | 75 | 36 | 24 | 30 | 15 | 15 | / | / | 105 | 21.6
建材类 |  | 放射性 | 项 | 2200 | 400 | 250 | 150 | 250 | 200 | 110 | / | / | 700 | 148.3
建材类 |  | 碱含量 | 项 | 420 | 100 | 48 | 32 | 40 | 20 | 20 | / | / | 140 | 28.8
建材类 | 钢渣粉 | 活性指数 | 项 | 1070 | 250 | 120 | 80 | 100 | 50 | 50 | / | / | 350 | 72
建材类 |  | 流动度比 | 项 | 210 | 50 | 24 | 16 | 20 | 10 | 10 | / | / | 70 | 14.4
建材类 |  | 含水量 | 项 | 210 | 50 | 24 | 16 | 20 | 10 | 10 | / | / | 70 | 14.4
建材类 |  | 游离氧化钙 | 项 | 210 | 50 | 24 | 16 | 20 | 10 | 10 | / | / | 70 | 14.4
建材类 |  | 三氧化硫 | 项 | 210 | 50 | 24 | 16 | 20 | 10 | 10 | / | / | 70 | 14.4
建材类 |  | 氯离子 | 项 | 210 | 50 | 24 | 16 | 20 | 10 | 10 | / | / | 70 | 14.4
建材类 | 粒化高炉矿渣粉 | 活性指数 | 项 | 1070 | 250 | 120 | 80 | 100 | 50 | 50 | / | / | 350 | 72
建材类 |  | 流动度比 | 项 | 210 | 50 | 24 | 16 | 20 | 10 | 10 | / | / | 70 | 14.4
建材类 |  | 含水量 | 项 | 210 | 50 | 24 | 16 | 20 | 10 | 10 | / | / | 70 | 14.4
建材类 |  | 三氧化硫 | 项 | 210 | 50 | 24 | 16 | 20 | 10 | 10 | / | / | 70 | 14.4
建材类 |  | 氯离子 | 项 | 210 | 50 | 24 | 16 | 20 | 10 | 10 | / | / | 70 | 14.4
建材类 |  | 烧失量 | 项 | 210 | 50 | 24 | 16 | 20 | 10 | 10 | / | / | 70 | 14.4
建材类 |  | 放射性 | 项 | 2200 | 400 | 250 | 150 | 250 | 200 | 110 | / | / | 700 | 148.3
建材类 | 水泥物理性能 | 细度 | 项 | 520 | 380 | 18 | 12 | 15 | 7 | 7.5 | / | / | 52.5 | 35.424
建材类 |  | 标准稠度用水量 | 项 | 100 | 25 | 12 | 8 | 10 | 5 | 5 | / | / | 35 | 7.2
建材类 |  | 凝结时间 | 项 | 210 | 50 | 24 | 16 | 20 | 10 | 10 | / | / | 70 | 14.4
建材类 |  | 安定性 | 项 | 210 | 50 | 24 | 16 | 20 | 10 | 10 | / | / | 70 | 14.4
建材类 |  | 强度 | 项 | 1070 | 250 | 120 | 80 | 100 | 50 | 50 | / | / | 350 | 72
建材类 |  | 密度 | 项 | 210 | 50 | 24 | 16 | 20 | 10 | 10 | / | / | 70 | 14.4
建材类 |  | 比表面积 | 项 | 210 | 50 | 24 | 16 | 20 | 10 | 10 | / | / | 70 | 14.4
建材类 |  | 压蒸安定性 | 项 | 1600 | 375 | 180 | 120 | 150 | 75 | 75 | / | / | 525 | 108
建材类 |  | 胶砂流动度 | 项 | 210 | 50 | 24 | 16 | 20 | 10 | 10 | / | / | 70 | 14.4
建材类 |  | 耐磨性 | 项 | 1070 | 250 | 120 | 80 | 100 | 50 | 50 | / | / | 350 | 72
建材类 |  | 干缩率 | 项 | 1070 | 250 | 120 | 80 | 100 | 50 | 50 | / | / | 350 | 72
建材类 |  | 抗硫酸盐性 | 项 | 530 | 125 | 60 | 40 | 50 | 25 | 25 | / | / | 175 | 36
建材类 |  | 保水率 | 项 | 640 | 150 | 72 | 48 | 60 | 30 | 30 | / | / | 210 | 43.2
建材类 | 水泥化学分析 | 三氧化硫 | 项 | 210 | 50 | 24 | 16 | 20 | 10 | 10 | / | / | 70 | 14.4
建材类 |  | 烧失量 | 项 | 210 | 50 | 24 | 16 | 20 | 10 | 10 | / | / | 70 | 14.4
建材类 |  | 氧化镁 | 项 | 210 | 50 | 24 | 16 | 20 | 10 | 10 | / | / | 70 | 14.4
建材类 |  | 碱含量 | 项 | 420 | 100 | 48 | 32 | 40 | 20 | 20 | / | / | 140 | 28.8
建材类 |  | 不溶物 | 项 | 210 | 50 | 24 | 16 | 20 | 10 | 10 | / | / | 70 | 14.4
建材类 |  | 氧化钙 | 项 | 210 | 50 | 24 | 16 | 20 | 10 | 10 | / | / | 70 | 14.4
建材类 |  | 游离氧化钙 | 项 | 210 | 50 | 24 | 16 | 20 | 10 | 10 | / | / | 70 | 14.4
建材类 |  | 氯离子 | 项 | 210 | 50 | 24 | 16 | 20 | 10 | 10 | / | / | 70 | 14.4
建材类 |  | 二氧化硅 | 项 | 210 | 50 | 24 | 16 | 20 | 10 | 10 | / | / | 70 | 14.4
建材类 |  | 三氧化二铝 | 项 | 210 | 50 | 24 | 16 | 20 | 10 | 10 | / | / | 70 | 14.4
建材类 |  | 三氧化二铁 | 项 | 210 | 50 | 24 | 16 | 20 | 10 | 10 | / | / | 70 | 14.4
建材类 |  | 氧化钾 | 项 | 210 | 50 | 24 | 16 | 20 | 10 | 10 | / | / | 70 | 14.4
建材类 |  | 氧化钠 | 项 | 210 | 50 | 24 | 16 | 20 | 10 | 10 | / | / | 70 | 14.4
建材类 |  | S(全硫)的含量 | 项 | 530 | 125 | 60 | 40 | 50 | 25 | 25 | / | / | 175 | 36
建材类 |  | 硅酸三钙 | 项 | 1200 | 250 | 170 | 80 | 150 | 70 | 50 | / | / | 350 | 80
建材类 |  | 铝酸三钙 | 项 | 420 | 100 | 48 | 32 | 40 | 20 | 20 | / | / | 140 | 28.8
建材类 |  | 硅酸二钙 | 项 | 1200 | 250 | 170 | 80 | 150 | 70 | 50 | / | / | 350 | 80
建材类 |  | 铁铝酸四钙 | 项 | 300 | 60 | 30 | 16 | 30 | 50 | 10 | / | / | 80 | 19.8
建材类 |  | 白度 | 项 | 210 | 50 | 24 | 16 | 20 | 10 | 10 | / | / | 70 | 14.4
建材类 |  | 水溶性六价铬 | 项 | 2000 | 500 | 240 | 140 | 160 | 100 | 80 | / | / | 650 | 134
建材类 |  | 氟离子的测定 | 项 | 210 | 50 | 24 | 16 | 20 | 10 | 10 | / | / | 70 | 14.4
建材类 |  | 放射性 | 项 | 2200 | 400 | 250 | 150 | 250 | 200 | 110 | / | / | 700 | 148.3
建材类 |  | 二氧化钛 | 项 | 300 | 80 | 30 | 16 | 40 | 20 | 10 | / | / | 80 | 19.8
建材类 |  | 一氧化锰 | 项 | 300 | 80 | 30 | 16 | 40 | 20 | 10 | / | / | 80 | 19.8
建材类 |  | 五氧化二磷 | 项 | 300 | 80 | 30 | 16 | 40 | 20 | 10 | / | / | 80 | 19.8
建材类 |  | 组分 | 项 | 2000 | 500 | 240 | 140 | 160 | 100 | 80 | / | / | 650 | 134
建材类 | 矿物外加剂 | 细度 | 项 | 160 | 38 | 18 | 12 | 15 | 7 | 7.5 | / | / | 52.5 | 10.8
建材类 |  | 比表面积（氮吸附法） | 项 | 2350 | 550 | 264 | 176 | 220 | 110 | 110 | / | / | 770 | 158.4
建材类 |  | 活性指数 | 项 | 1070 | 250 | 120 | 80 | 100 | 50 | 50 | / | / | 350 | 72
建材类 |  | 需水量比 | 项 | 210 | 50 | 24 | 16 | 20 | 10 | 10 | / | / | 70 | 14.4
建材类 |  | 氧化镁 | 项 | 210 | 50 | 24 | 16 | 20 | 10 | 10 | / | / | 70 | 14.4
建材类 |  | 三氧化硫 | 项 | 210 | 50 | 24 | 16 | 20 | 10 | 10 | / | / | 70 | 14.4
建材类 |  | 烧失量 | 项 | 210 | 50 | 24 | 16 | 20 | 10 | 10 | / | / | 70 | 14.4
建材类 |  | 氯离子 | 项 | 210 | 50 | 24 | 16 | 20 | 10 | 10 | / | / | 70 | 14.4
建材类 |  | 总碱量 | 项 | 420 | 100 | 48 | 32 | 40 | 20 | 20 | / | / | 140 | 28.8
建材类 |  | 二氧化硅 | 项 | 210 | 50 | 24 | 16 | 20 | 10 | 10 | / | / | 70 | 14.4
建材类 |  | 三氧化二铝 | 项 | 210 | 50 | 24 | 16 | 20 | 10 | 10 | / | / | 70 | 14.4
建材类 |  | 游离氧化钙 | 项 | 210 | 50 | 24 | 16 | 20 | 10 | 10 | / | / | 70 | 14.4
建材类 |  | 吸铵值 | 项 | 210 | 50 | 24 | 16 | 20 | 10 | 10 | / | / | 70 | 14.4
建材类 |  | 含水率 | 项 | 210 | 50 | 24 | 16 | 20 | 10 | 10 | / | / | 70 | 14.4
建材类 | 粉煤灰 | 细度 | 项 | 160 | 38 | 18 | 12 | 15 | 7 | 7.5 | / | / | 52.5 | 10.8
建材类 |  | 安定性 | 项 | 640 | 150 | 72 | 48 | 60 | 30 | 30 | / | / | 210 | 43.2
建材类 |  | 三氧化硫 | 项 | 210 | 50 | 24 | 16 | 20 | 10 | 10 | / | / | 70 | 14.4
建材类 |  | 烧失量 | 项 | 210 | 50 | 24 | 16 | 20 | 10 | 10 | / | / | 70 | 14.4
建材类 |  | 含水量 | 项 | 210 | 50 | 24 | 16 | 20 | 10 | 10 | / | / | 70 | 14.4
建材类 |  | 游离氧化钙 | 项 | 210 | 50 | 24 | 16 | 20 | 10 | 10 | / | / | 70 | 14.4
建材类 |  | 二氧化硅、三氧化二铁和三氧化二铝总质量分数 | 项 | 700 | 180 | 80 | 50 | 80 | 30 | 30 | / | / | 210 | 47
建材类 |  | 放射性 | 项 | 2200 | 400 | 250 | 150 | 250 | 200 | 110 | / | / | 700 | 148.3
建材类 |  | 碱含量 | 项 | 420 | 100 | 48 | 32 | 40 | 20 | 20 | / | / | 140 | 28.8
建材类 |  | 半水亚硫酸钙含量 | 项 | 420 | 100 | 48 | 32 | 40 | 20 | 20 | / | / | 140 | 28.8
建材类 | 石灰石、生石灰和熟石灰 | 二氧化硅 | 项 | 210 | 50 | 24 | 16 | 20 | 10 | 10 | / | / | 70 | 14.4
建材类 |  | 三氧化二铁 | 项 | 210 | 50 | 24 | 16 | 20 | 10 | 10 | / | / | 70 | 14.4
建材类 |  | 三氧化二铝 | 项 | 210 | 50 | 24 | 16 | 20 | 10 | 10 | / | / | 70 | 14.4
建材类 |  | 氧化钙 | 项 | 210 | 50 | 24 | 16 | 20 | 10 | 10 | / | / | 70 | 14.4
建材类 |  | 氧化镁 | 项 | 210 | 50 | 24 | 16 | 20 | 10 | 10 | / | / | 70 | 14.4
建材类 |  | 二氧化钛 | 项 | 300 | 80 | 30 | 16 | 40 | 20 | 10 | / | / | 80 | 19.8
建材类 |  | 氧化钾和氧化钠 | 项 | 420 | 100 | 48 | 32 | 40 | 20 | 20 | / | / | 140 | 28.8
建材类 |  | 全硫 | 项 | 530 | 125 | 60 | 40 | 50 | 25 | 25 | / | / | 175 | 36
建材类 |  | 氯离子 | 项 | 210 | 50 | 24 | 16 | 20 | 10 | 10 | / | / | 70 | 14.4
建材类 |  | 一氧化锰 | 项 | 300 | 80 | 30 | 16 | 40 | 20 | 10 | / | / | 80 | 19.8
建材类 |  | 五氧化二磷 | 项 | 300 | 80 | 30 | 16 | 40 | 20 | 10 | / | / | 80 | 19.8
建材类 |  | 二氧化碳 | 项 | 530 | 125 | 60 | 40 | 50 | 25 | 25 | / | / | 175 | 36
建材类 |  | 生石灰A | 项 | 300 | 80 | 30 | 16 | 40 | 20 | 10 | / | / | 80 | 19.8
建材类 |  | 有效钙 | 项 | 300 | 80 | 30 | 16 | 40 | 20 | 10 | / | / | 80 | 19.8
建材类 |  | 石灰石碳酸钙滴定值 | 项 | 300 | 80 | 30 | 16 | 40 | 20 | 10 | / | / | 80 | 19.8
建材类 |  | 游离二氧化硅 | 项 | 420 | 100 | 48 | 32 | 40 | 20 | 20 | / | / | 140 | 28.8
建材类 | 电石用石灰 | 全氧化钙 | 项 | 210 | 50 | 24 | 16 | 20 | 10 | 10 | / | / | 70 | 14.4
建材类 |  | 盐酸不溶物 | 项 | 210 | 50 | 24 | 16 | 20 | 10 | 10 | / | / | 70 | 14.4
建材类 |  | 氧化镁 | 项 | 210 | 50 | 24 | 16 | 20 | 10 | 10 | / | / | 70 | 14.4
建材类 |  | 铁铝含量 | 项 | 420 | 100 | 48 | 32 | 40 | 20 | 20 | / | / | 140 | 28.8
建材类 |  | 硫 | 项 | 530 | 125 | 60 | 40 | 50 | 25 | 25 | / | / | 175 | 36
建材类 |  | 磷 | 项 | 210 | 50 | 24 | 16 | 20 | 10 | 10 | / | / | 70 | 14.4
建材类 |  | 生过烧 | 项 | 210 | 50 | 24 | 16 | 20 | 10 | 10 | / | / | 70 | 14.4
建材类 |  | 粒度 | 项 | 100 | 25 | 12 | 8 | 10 | 5 | 5 | / | / | 35 | 7.2
建材类 | 石膏 | 含水量 | 项 | 210 | 50 | 24 | 16 | 20 | 10 | 10 | / | / | 70 | 14.4
建材类 |  | 附着水 | 项 | 210 | 50 | 24 | 16 | 20 | 10 | 10 | / | / | 70 | 14.4
建材类 |  | 结晶水 | 项 | 210 | 50 | 24 | 16 | 20 | 10 | 10 | / | / | 70 | 14.4
建材类 |  | 二氧化硅 | 项 | 210 | 50 | 24 | 16 | 20 | 10 | 10 | / | / | 70 | 14.4
建材类 |  | 三氧化二铁 | 项 | 210 | 50 | 24 | 16 | 20 | 10 | 10 | / | / | 70 | 14.4
建材类 |  | 三氧化二铝 | 项 | 210 | 50 | 24 | 16 | 20 | 10 | 10 | / | / | 70 | 14.4
建材类 |  | 氧化钙 | 项 | 210 | 50 | 24 | 16 | 20 | 10 | 10 | / | / | 70 | 14.4
建材类 |  | 氧化镁 | 项 | 210 | 50 | 24 | 16 | 20 | 10 | 10 | / | / | 70 | 14.4
建材类 |  | 二氧化钛 | 项 | 300 | 80 | 30 | 16 | 40 | 20 | 10 | / | / | 80 | 19.8
建材类 |  | 氧化钾和氧化钠 | 项 | 420 | 100 | 48 | 32 | 40 | 20 | 20 | / | / | 140 | 28.8
建材类 |  | 氯离子 | 项 | 210 | 50 | 24 | 16 | 20 | 10 | 10 | / | / | 70 | 14.4
建材类 |  | 五氧化二磷 | 项 | 300 | 80 | 30 | 16 | 40 | 20 | 10 | / | / | 80 | 19.8
建材类 |  | 二氧化碳 | 项 | 530 | 125 | 60 | 40 | 50 | 25 | 25 | / | / | 175 | 36
建材类 |  | pH值 | 项 | 210 | 50 | 24 | 16 | 20 | 10 | 10 | / | / | 70 | 14.4
建材类 |  | 酸不溶物 | 项 | 210 | 50 | 24 | 16 | 20 | 10 | 10 | / | / | 70 | 14.4
建材类 |  | 烧失量 | 项 | 210 | 50 | 24 | 16 | 20 | 10 | 10 | / | / | 70 | 14.4
建材类 |  | 水溶性五氧化二磷 | 项 | 320 | 75 | 36 | 24 | 30 | 15 | 15 | / | / | 105 | 21.6
建材类 |  | 水溶性氧化镁 | 项 | 320 | 75 | 36 | 24 | 30 | 15 | 15 | / | / | 105 | 21.6
建材类 |  | 水溶性氧化钾和氧化钠 | 项 | 530 | 125 | 60 | 40 | 50 | 25 | 25 | / | / | 175 | 36
建材类 |  | 水溶性氯离子 | 项 | 320 | 75 | 36 | 24 | 30 | 15 | 15 | / | / | 105 | 21.6
建材类 |  | 气味 | 项 | 100 | 25 | 12 | 8 | 10 | 5 | 5 | / | / | 35 | 7.2
建材类 |  | 二水硫酸钙 | 项 | 210 | 50 | 24 | 16 | 20 | 10 | 10 | / | / | 70 | 14.4
建材类 |  | 半水亚硫酸钙 | 项 | 420 | 100 | 48 | 32 | 40 | 20 | 20 | / | / | 140 | 28.8
建材类 |  | 白度 | 项 | 210 | 50 | 24 | 16 | 20 | 10 | 10 | / | / | 70 | 14.4
建材类 |  | 放射性 | 项 | 2200 | 400 | 250 | 150 | 250 | 200 | 110 | / | / | 700 | 148.3
建材类 |  | 三氧化硫 | 项 | 210 | 50 | 24 | 16 | 20 | 10 | 10 | / | / | 70 | 14.4
建材类 |  | β半水硫酸钙含量 | 项 | 420 | 100 | 48 | 32 | 40 | 20 | 20 | / | / | 140 | 28.8
建材类 | 水泥用硅质原料 | 三氧化二铁 | 项 | 210 | 50 | 24 | 16 | 20 | 10 | 10 | / | / | 70 | 14.4
建材类 |  | 三氧化二铝 | 项 | 210 | 50 | 24 | 16 | 20 | 10 | 10 | / | / | 70 | 14.4
建材类 |  | 二氧化钛 | 项 | 300 | 80 | 30 | 16 | 40 | 20 | 10 | / | / | 80 | 19.8
建材类 |  | 氧化钙 | 项 | 210 | 50 | 24 | 16 | 20 | 10 | 10 | / | / | 70 | 14.4
建材类 |  | 氧化镁 | 项 | 210 | 50 | 24 | 16 | 20 | 10 | 10 | / | / | 70 | 14.4
建材类 |  | 三氧化硫 | 项 | 210 | 50 | 24 | 16 | 20 | 10 | 10 | / | / | 70 | 14.4
建材类 |  | 氧化钾和氧化钠 | 项 | 420 | 100 | 48 | 32 | 40 | 20 | 20 | / | / | 140 | 28.8
建材类 |  | 烧失量 | 项 | 210 | 50 | 24 | 16 | 20 | 10 | 10 | / | / | 70 | 14.4
建材类 | 水泥用铁质原料 | 二氧化硅 | 项 | 210 | 50 | 24 | 16 | 20 | 10 | 10 | / | / | 70 | 14.4
建材类 |  | 三氧化二铁 | 项 | 210 | 50 | 24 | 16 | 20 | 10 | 10 | / | / | 70 | 14.4
建材类 |  | 三氧化二铝 | 项 | 210 | 50 | 24 | 16 | 20 | 10 | 10 | / | / | 70 | 14.4
建材类 |  | 氧化钙 | 项 | 210 | 50 | 24 | 16 | 20 | 10 | 10 | / | / | 70 | 14.4
建材类 |  | 氧化镁 | 项 | 210 | 50 | 24 | 16 | 20 | 10 | 10 | / | / | 70 | 14.4
建材类 |  | 三氧化硫 | 项 | 210 | 50 | 24 | 16 | 20 | 10 | 10 | / | / | 70 | 14.4
建材类 |  | 氧化钾和氧化钠 | 项 | 420 | 100 | 48 | 32 | 40 | 20 | 20 | / | / | 140 | 28.8
建材类 | 钢渣 | 二氧化硅 | 项 | 210 | 50 | 24 | 16 | 20 | 10 | 10 | / | / | 70 | 14.4
建材类 |  | 三氧化二铁 | 项 | 210 | 50 | 24 | 16 | 20 | 10 | 10 | / | / | 70 | 14.4
建材类 |  | 三氧化二铝 | 项 | 210 | 50 | 24 | 16 | 20 | 10 | 10 | / | / | 70 | 14.4
建材类 |  | 氧化钙 | 项 | 210 | 50 | 24 | 16 | 20 | 10 | 10 | / | / | 70 | 14.4
建材类 |  | 氧化镁 | 项 | 210 | 50 | 24 | 16 | 20 | 10 | 10 | / | / | 70 | 14.4
建材类 |  | 氧化亚铁 | 项 | 300 | 80 | 30 | 16 | 40 | 20 | 10 | / | / | 80 | 19.8
建材类 |  | 一氧化锰 | 项 | 300 | 80 | 30 | 16 | 40 | 20 | 10 | / | / | 80 | 19.8
建材类 |  | 五氧化二磷 | 项 | 300 | 80 | 30 | 16 | 40 | 20 | 10 | / | / | 80 | 19.8
建材类 |  | 硫 | 项 | 530 | 125 | 60 | 40 | 50 | 25 | 25 | / | / | 175 | 36
建材类 |  | 游离氧化钙 | 项 | 210 | 50 | 24 | 16 | 20 | 10 | 10 | / | / | 70 | 14.4
建材类 | 煤 | 水分 | 项 | 210 | 50 | 24 | 16 | 20 | 10 | 10 | / | / | 70 | 14.4
建材类 |  | 灰分 | 项 | 210 | 50 | 24 | 16 | 20 | 10 | 10 | / | / | 70 | 14.4
建材类 |  | 挥发分 | 项 | 210 | 50 | 24 | 16 | 20 | 10 | 10 | / | / | 70 | 14.4
建材类 |  | 固定碳 | 项 | 640 | 150 | 72 | 48 | 60 | 30 | 30 | / | / | 210 | 43.2
建材类 |  | 二氧化硅 | 项 | 210 | 50 | 24 | 16 | 20 | 10 | 10 | / | / | 70 | 14.4
建材类 |  | 三氧化二铁 | 项 | 210 | 50 | 24 | 16 | 20 | 10 | 10 | / | / | 70 | 14.4
建材类 |  | 三氧化二铝 | 项 | 210 | 50 | 24 | 16 | 20 | 10 | 10 | / | / | 70 | 14.4
建材类 |  | 二氧化钛 | 项 | 210 | 50 | 24 | 16 | 20 | 10 | 10 | / | / | 70 | 14.4
建材类 |  | 氧化钙 | 项 | 210 | 50 | 24 | 16 | 20 | 10 | 10 | / | / | 70 | 14.4
建材类 |  | 氧化镁 | 项 | 210 | 50 | 24 | 16 | 20 | 10 | 10 | / | / | 70 | 14.4
建材类 |  | 三氧化硫 | 项 | 210 | 50 | 24 | 16 | 20 | 10 | 10 | / | / | 70 | 14.4
建材类 |  | 氧化钾和氧化钠 | 项 | 420 | 100 | 48 | 32 | 40 | 20 | 20 | / | / | 140 | 28.8
建材类 | 混凝土用水 | pH值 | 项 | 160 | 37.5 | 18 | 12 | 15 | 7.5 | 7.5 | / | / | 52.5 | 10.8
建材类 |  | 氯离子 | 项 | 160 | 37.5 | 18 | 12 | 15 | 7.5 | 7.5 | / | / | 52.5 | 10.8
建材类 |  | 硫酸根离子 | 项 | 160 | 37.5 | 18 | 12 | 15 | 7.5 | 7.5 | / | / | 52.5 | 10.8
建材类 |  | 碱含量 | 项 | 160 | 37.5 | 18 | 12 | 15 | 7.5 | 7.5 | / | / | 52.5 | 10.8
建材类 | 外加剂化学分析 | 有机物含量 | 项 | 210 | 50 | 24 | 16 | 20 | 10 | 10 | / | / | 70 | 14.4
建材类 |  | 硫化物及硫酸盐含量 | 项 | 260 | 62.5 | 30 | 20 | 25 | 12.5 | 12.5 | / | / | 87.5 | 18
建材类 |  | 氯离子 | 项 | 530 | 50 | 24 | 16 | 20 | 10 | 10 | / | / | 70 | 14.4
建材类 |  | 烧失量 | 项 | 320 | 75 | 36 | 24 | 30 | 15 | 15 | / | / | 105 | 21.6
建材类 |  | 总碱量（碱含量） | 项 | 420 | 100 | 48 | 32 | 40 | 20 | 20 | / | / | 140 | 28.8
建材类 |  | 含水率 | 项 | 210 | 50 | 24 | 16 | 20 | 10 | 10 | / | / | 70 | 14.4
建材类 |  | 密度 | 项 | 210 | 50 | 24 | 16 | 20 | 10 | 10 | / | / | 70 | 14.4
建材类 |  | pH值 | 项 | 210 | 50 | 24 | 16 | 20 | 10 | 10 | / | / | 70 | 14.4
建材类 |  | 硫酸钠含量 | 项 | 210 | 50 | 24 | 16 | 20 | 10 | 10 | / | / | 70 | 14.4
建材类 |  | 混凝土外加剂中释放氨的限量 | 项 | 530 | 125 | 60 | 40 | 50 | 25 | 25 | / | / | 175 | 36
建材类 |  | 氧化镁 | 项 | 210 | 50 | 24 | 16 | 20 | 10 | 10 | / | / | 70 | 14.4
建材类 |  | 三氧化硫 | 项 | 210 | 50 | 24 | 16 | 20 | 10 | 10 | / | / | 70 | 14.4
建材类 |  | 烧失量 | 项 | 210 | 50 | 24 | 16 | 20 | 10 | 10 | / | / | 70 | 14.4
建材类 |  | 二氧化硅 | 项 | 210 | 50 | 24 | 16 | 20 | 10 | 10 | / | / | 70 | 14.4
建材类 |  | 三氧化二铝 | 项 | 210 | 50 | 24 | 16 | 20 | 10 | 10 | / | / | 70 | 14.4
建材类 |  | 游离氧化钙 | 项 | 210 | 50 | 24 | 16 | 20 | 10 | 10 | / | / | 70 | 14.4
建材类 |  | 吸氨值 | 项 | 300 | 80 | 30 | 16 | 40 | 20 | 10 | / | / | 80 | 19.87
建材类 | 防水卷材 | 单位面积质量（面积） | 项 | 210 | 50 | 24 | 16 | 20 | 10 | 10 | / | / | 70 | 14.4
建材类 |  | 卷重 | 项 | 480 | 113 | 54 | 36 | 45 | 22.5 | 22.5 | / | / | 157.5 | 32.436
建材类 |  | 尺寸偏差 | 项 | 210 | 50 | 24 | 16 | 20 | 10 | 10 | / | / | 70 | 14.4
建材类 |  | 厚度 | 项 | 100 | 25 | 12 | 8 | 10 | 5 | 5 | / | / | 35 | 7.2
建材类 |  | 外观质量 | 项 | 260 | 62.5 | 30 | 20 | 25 | 12.5 | 12.5 | / | / | 87.5 | 18
建材类 |  | 规格尺寸及允许偏差 | 项 | 210 | 50 | 24 | 16 | 20 | 10 | 10 | / | / | 70 | 14.4
建材类 |  | 可溶物含量 | 项 | 480 | 112.5 | 54 | 36 | 45 | 22.5 | 22.5 | / | / | 157.5 | 32.4
建材类 |  | 单位面积浸涂材料总量 | 项 | 480 | 112.5 | 54 | 36 | 45 | 22.5 | 22.5 | / | / | 157.5 | 32.4
建材类 |  | 耐热性 | 项 | 210 | 50 | 24 | 16 | 20 | 10 | 10 | / | / | 70 | 14.4
建材类 |  | 自粘胶耐热度 | 项 | 210 | 50 | 24 | 16 | 20 | 10 | 10 | / | / | 70 | 14.4
建材类 |  | 加热伸缩量 | 项 | 320 | 75 | 36 | 24 | 30 | 15 | 15 | / | / | 105 | 21.6
建材类 |  | 不透水性 | 项 | 320 | 75 | 36 | 24 | 30 | 15 | 15 | / | / | 105 | 21.6
建材类 |  | 防窜水性 | 项 | 530 | 125 | 60 | 40 | 50 | 25 | 25 | / | / | 175 | 36
建材类 |  | 低温柔性（度） | 项 | 480 | 112.5 | 54 | 36 | 45 | 22.5 | 22.5 | / | / | 157.5 | 32.4
建材类 |  | 低温弯折性 | 项 | 320 | 75 | 36 | 24 | 30 | 15 | 15 | / | / | 105 | 21.6
建材类 |  | 柔度 | 项 | 480 | 112.5 | 54 | 36 | 45 | 22.5 | 22.5 | / | / | 157.5 | 32.4
建材类 |  | 拉力 | 项 | 210 | 50 | 24 | 16 | 20 | 10 | 10 | / | / | 70 | 14.4
建材类 |  | 延伸率 | 项 | 210 | 50 | 24 | 16 | 20 | 10 | 10 | / | / | 70 | 14.4
建材类 |  | 拉伸强度 | 项 | 210 | 50 | 24 | 16 | 20 | 10 | 10 | / | / | 70 | 14.4
建材类 |  | 拉断伸长率 | 项 | 210 | 50 | 24 | 16 | 20 | 10 | 10 | / | / | 70 | 14.4
建材类 |  | 拉伸性能 | 项 | 210 | 50 | 24 | 16 | 20 | 10 | 10 | / | / | 70 | 14.4
建材类 |  | 浸水后质量增加 | 项 | 210 | 50 | 24 | 16 | 20 | 10 | 10 | / | / | 70 | 14.4
建材类 |  | 吸水率 | 项 | 370 | 87.5 | 42 | 28 | 35 | 17.5 | 17.5 | / | / | 122.5 | 25.2
建材类 |  | 吸水性 | 项 | 370 | 87.5 | 42 | 28 | 35 | 17.5 | 17.5 | / | / | 122.5 | 25.2
建材类 |  | 热老化 | 项 | 3080 | 720 | 345.6 | 230.4 | 288 | 144 | 144 | / | / | 1008 | 207.36
建材类 |  | 热老化处理 | 项 | 2410 | 562.5 | 270 | 180 | 225 | 112.5 | 112.5 | / | / | 787.5 | 162
建材类 |  | 热稳定性 | 项 | 480 | 112.5 | 54 | 36 | 45 | 22.5 | 22.5 | / | / | 157.5 | 32.4
建材类 |  | 热处理尺寸变化率 | 项 | 480 | 112.5 | 54 | 36 | 45 | 22.5 | 22.5 | / | / | 157.5 | 32.4
建材类 |  | 尺寸稳定性 | 项 | 320 | 75 | 36 | 24 | 30 | 15 | 15 | / | / | 105 | 21.6
建材类 |  | 尺寸变化率 | 项 | 530 | 125 | 60 | 40 | 50 | 25 | 25 | / | / | 175 | 36
建材类 |  | 耐碱性 | 项 | 1140 | 267.5 | 128.4 | 85.6 | 107 | 53.5 | 53.5 | / | / | 374.5 | 77.04
建材类 |  | 耐化学性 | 项 | 210 | 50 | 24 | 16 | 20 | 10 | 10 | / | / | 70 | 14.4
建材类 |  | 耐化学液体 | 项 | 210 | 50 | 24 | 16 | 20 | 10 | 10 | / | / | 70 | 14.4
建材类 |  | 接缝剪切性能 | 项 | 480 | 112.5 | 54 | 36 | 45 | 22.5 | 22.5 | / | / | 157.5 | 32.4
建材类 |  | 渗油性 | 项 | 480 | 112.5 | 54 | 36 | 45 | 22.5 | 22.5 | / | / | 157.5 | 32.4
建材类 |  | 接缝剥离强度 | 项 | 480 | 112.5 | 54 | 36 | 45 | 22.5 | 22.5 | / | / | 157.5 | 32.4
建材类 |  | 剥离强度 | 项 | 320 | 75 | 36 | 24 | 30 | 15 | 15 | / | / | 105 | 21.6
建材类 |  | 与后浇混凝土（浸水后）剥离强度 | 项 | 420 | 100 | 48 | 32 | 40 | 20 | 20 | / | / | 140 | 28.8
建材类 |  | 自粘沥青再剥离强度 | 项 | 480 | 112.5 | 54 | 36 | 45 | 22.5 | 22.5 | / | / | 157.5 | 32.4
建材类 |  | 粘接剥离强度 | 项 | 480 | 112.5 | 54 | 36 | 45 | 22.5 | 22.5 | / | / | 157.5 | 32.4
建材类 |  | 钉杆撕裂强度 | 项 | 260 | 62.5 | 30 | 20 | 25 | 12.5 | 12.5 | / | / | 87.5 | 18
建材类 |  | （直角）撕裂强度 | 项 | 260 | 62.5 | 30 | 20 | 25 | 12.5 | 12.5 | / | / | 87.5 | 18
建材类 |  | 梯形撕裂强度 | 项 | 260 | 62.5 | 30 | 20 | 25 | 12.5 | 12.5 | / | / | 87.5 | 18
建材类 |  | 复合强度 | 项 | 370 | 87.5 | 42 | 28 | 35 | 17.5 | 17.5 | / | / | 122.5 | 25.2
建材类 |  | 剪切状态下的粘合性 | 项 | 420 | 100 | 48 | 32 | 40 | 20 | 20 | / | / | 140 | 28.8
建材类 |  | 抗压性能 | 项 | 370 | 87.5 | 42 | 28 | 35 | 17.5 | 17.5 | / | / | 122.5 | 25.2
建材类 |  | （抗）冲击性能 | 项 | 480 | 112.5 | 54 | 36 | 45 | 22.5 | 22.5 | / | / | 157.5 | 32.4
建材类 |  | 抗穿孔性 | 项 | 480 | 112.5 | 54 | 36 | 45 | 22.5 | 22.5 | / | / | 157.5 | 32.4
建材类 |  | （抗）静态荷载 | 项 | 480 | 112.5 | 54 | 36 | 45 | 22.5 | 22.5 | / | / | 157.5 | 32.4
建材类 |  | 排水截面积 | 项 | 320 | 75 | 36 | 24 | 30 | 15 | 15 | / | / | 105 | 21.6
建材类 |  | 钉杆水密性 | 项 | 210 | 50 | 24 | 16 | 20 | 10 | 10 | / | / | 70 | 14.4
建材类 |  | 持粘性（力） | 项 | 260 | 62.5 | 30 | 20 | 25 | 12.5 | 12.5 | / | / | 87.5 | 18
建材类 |  | 矿物粒料粘附性 | 项 | 210 | 50 | 24 | 16 | 20 | 10 | 10 | / | / | 70 | 14.4
建材类 |  | 卷材下表面沥青涂盖层厚度 | 项 | 210 | 50 | 24 | 16 | 20 | 10 | 10 | / | / | 70 | 14.4
建材类 |  | 人工气候加速老化 | 循环 | 10 | 3 | 1.44 | 0.96 | 1.2 | 0.6 | 0.6 | / | / | 4.2 | 0.864
建材类 |  | 人工气候老化 | 循环 | 10 | 3 | 1.44 | 0.96 | 1.2 | 0.6 | 0.6 | / | / | 4.2 | 0.864
建材类 |  | 热空气老化 | 项 | 2680 | 625 | 300 | 200 | 250 | 125 | 125 | / | / | 875 | 180
建材类 |  | 耐化学侵蚀 | 项 | 210 | 50 | 24 | 16 | 20 | 10 | 10 | / | / | 70 | 14.4
建材类 |  | 臭氧老化 | 循环 | 10 | 2.5 | 1.2 | 0.8 | 1 | 0.5 | 0.5 | / | / | 3.5 | 0.72
建材类 |  | 紫外线处理 | 循环 | 10 | 3 | 1.44 | 0.96 | 1.2 | 0.6 | 0.6 | / | / | 4.2 | 0.864
建材类 | 防水涂料 | 外观 | 项 | 100 | 25 | 12 | 8 | 10 | 5 | 5 | / | / | 35 | 7.2
建材类 |  | 固体含量 | 项 | 160 | 37.5 | 18 | 12 | 15 | 7.5 | 7.5 | / | / | 52.5 | 10.8
建材类 |  | 施工性 | 项 | 210 | 50 | 24 | 16 | 20 | 10 | 10 | / | / | 70 | 14.4
建材类 |  | 含水率 | 项 | 210 | 50 | 24 | 16 | 20 | 10 | 10 | / | / | 70 | 14.4
建材类 |  | 表干时间 | 项 | 100 | 25 | 12 | 8 | 10 | 5 | 5 | / | / | 35 | 7.2
建材类 |  | 实干时间 | 项 | 100 | 25 | 12 | 8 | 10 | 5 | 5 | / | / | 35 | 7.2
建材类 |  | 初始粘度 | 项 | 370 | 87.5 | 42 | 28 | 35 | 17.5 | 17.5 | / | / | 122.5 | 25.2
建材类 |  | 柔韧性 | 项 | 1070 | 250 | 120 | 80 | 100 | 50 | 50 | / | / | 350 | 72
建材类 |  | 凝结时间 | 项 | 370 | 87.5 | 42 | 28 | 35 | 17.5 | 17.5 | / | / | 122.5 | 25.2
建材类 |  | 细度 | 项 | 210 | 50 | 24 | 16 | 20 | 10 | 10 | / | / | 70 | 14.4
建材类 |  | 流平性 | 项 | 320 | 75 | 36 | 24 | 30 | 15 | 15 | / | / | 105 | 21.6
建材类 |  | 拉伸强度 | 项 | 320 | 75 | 36 | 24 | 30 | 15 | 15 | / | / | 105 | 21.6
建材类 |  | 断裂伸长率 | 项 | 320 | 75 | 36 | 24 | 30 | 15 | 15 | / | / | 105 | 21.6
建材类 |  | 延伸性 | 项 | 320 | 75 | 36 | 24 | 30 | 15 | 15 | / | / | 105 | 21.6
建材类 |  | 处理后的拉伸强度保持率 | 项 | 530 | 125 | 60 | 40 | 50 | 25 | 25 | / | / | 175 | 36
建材类 |  | 处理后的断裂延伸率 | 项 | 530 | 125 | 60 | 40 | 50 | 25 | 25 | / | / | 175 | 36
建材类 |  | 撕裂强度 | 项 | 480 | 112.5 | 54 | 36 | 45 | 22.5 | 22.5 | / | / | 157.5 | 32.4
建材类 |  | 抗折强度 | 项 | 530 | 125 | 60 | 40 | 50 | 25 | 25 | / | / | 175 | 36
建材类 |  | 抗压强度 | 项 | 530 | 125 | 60 | 40 | 50 | 25 | 25 | / | / | 175 | 36
建材类 |  | 湿基面粘接强度 | 项 | 480 | 112.5 | 54 | 36 | 45 | 22.5 | 22.5 | / | / | 157.5 | 32.4
建材类 |  | 粘接强度（性能） | 项 | 420 | 100 | 48 | 32 | 40 | 20 | 20 | / | / | 140 | 28.8
建材类 |  | 涂料与水泥混凝土的粘接强度 | 项 | 480 | 112.5 | 54 | 36 | 45 | 22.5 | 22.5 | / | / | 157.5 | 32.4
建材类 |  | 低温柔性（度） | 项 | 480 | 112.5 | 54 | 36 | 45 | 22.5 | 22.5 | / | / | 157.5 | 32.4
建材类 |  | 低温弯折性 | 项 | 480 | 112.5 | 54 | 36 | 45 | 22.5 | 22.5 | / | / | 157.5 | 32.4
建材类 |  | 粘接强度 | 项 | 320 | 75 | 36 | 24 | 30 | 15 | 15 | / | / | 105 | 21.6
建材类 |  | 剥离粘接性 | 项 | 320 | 75 | 36 | 24 | 30 | 15 | 15 | / | / | 105 | 21.6
建材类 |  | 应力松弛 | 项 | 530 | 125 | 60 | 40 | 50 | 25 | 25 | / | / | 175 | 36
建材类 |  | 不透水性 | 项 | 210 | 50 | 24 | 16 | 20 | 10 | 10 | / | / | 70 | 14.4
建材类 |  | 抗渗性 | 项 | 1600 | 375 | 180 | 120 | 150 | 75 | 75 | / | / | 525 | 108
建材类 |  | 抗窜水性 | 项 | 530 | 125 | 60 | 40 | 50 | 25 | 25 | / | / | 175 | 36
建材类 |  | 耐热度（性） | 项 | 420 | 100 | 48 | 32 | 40 | 20 | 20 | / | / | 140 | 28.8
建材类 |  | 加热伸缩率 | 项 | 530 | 125 | 60 | 40 | 50 | 25 | 25 | / | / | 175 | 36
建材类 |  | 渗油性 | 项 | 370 | 87.5 | 42 | 28 | 35 | 17.5 | 17.5 | / | / | 122.5 | 25.2
建材类 |  | 吸水率 | 项 | 260 | 62.5 | 30 | 20 | 25 | 12.5 | 12.5 | / | / | 87.5 | 18
建材类 |  | 定伸时老化 | 项 | 480 | 112.5 | 54 | 36 | 45 | 22.5 | 22.5 | / | / | 157.5 | 32.4
建材类 |  | 热处理 | 项 | 530 | 125 | 60 | 40 | 50 | 25 | 25 | / | / | 175 | 36
建材类 |  | 热老化 | 项 | 850 | 200 | 96 | 64 | 80 | 40 | 40 | / | / | 280 | 57.6
建材类 |  | 浸水处理 | 项 | 530 | 125 | 60 | 40 | 50 | 25 | 25 | / | / | 175 | 36
建材类 |  | 碱处理 | 项 | 530 | 125 | 60 | 40 | 50 | 25 | 25 | / | / | 175 | 36
建材类 |  | 酸处理 | 项 | 530 | 125 | 60 | 40 | 50 | 25 | 25 | / | / | 175 | 36
建材类 |  | 耐碱性 | 项 | 210 | 50 | 24 | 16 | 20 | 10 | 10 | / | / | 70 | 14.4
建材类 |  | 耐酸性 | 项 | 210 | 50 | 24 | 16 | 20 | 10 | 10 | / | / | 70 | 14.4
建材类 |  | 耐盐性 | 项 | 210 | 50 | 24 | 16 | 20 | 10 | 10 | / | / | 70 | 14.4
建材类 |  | 耐化学介质 | 项 | 210 | 50 | 24 | 16 | 20 | 10 | 10 | / | / | 70 | 14.4
建材类 |  | 抗冻性 | 项 | 370 | 87.5 | 42 | 28 | 35 | 17.5 | 17.5 | / | / | 122.5 | 25.2
建材类 |  | 自愈性 | 项 | 480 | 112.5 | 54 | 36 | 45 | 22.5 | 22.5 | / | / | 157.5 | 32.4
建材类 |  | 硬度 | 项 | 530 | 125 | 60 | 40 | 50 | 25 | 25 | / | / | 175 | 36
建材类 |  | 耐冲击性 | 项 | 1280 | 300 | 144 | 96 | 120 | 60 | 60 | / | / | 420 | 86.4
建材类 |  | 砂浆抗渗性能 | 项 | 1930 | 450 | 216 | 144 | 180 | 90 | 90 | / | / | 630 | 129.6
建材类 |  | 渗透性 | 项 | 850 | 200 | 96 | 64 | 80 | 40 | 40 | / | / | 280 | 57.6
建材类 |  | （涂层）抗渗压力 | 项 | 850 | 200 | 96 | 64 | 80 | 40 | 40 | / | / | 280 | 57.6
建材类 |  | 混凝土抗渗性能 | 项 | 1930 | 450 | 216 | 144 | 180 | 90 | 90 | / | / | 630 | 129.6
建材类 | 外墙、内墙涂料 | 容器中状态 | 项 | 50 | 12.5 | 6 | 4 | 5 | 2.5 | 2.5 | / | / | 17.5 | 3.6
建材类 |  | 施工性 | 项 | 100 | 25 | 12 | 8 | 10 | 5 | 5 | / | / | 35 | 7.2
建材类 |  | 低温稳定性 | 项 | 210 | 50 | 24 | 16 | 20 | 10 | 10 | / | / | 70 | 14.4
建材类 |  | （涂料）低温贮存稳定性 | 项 | 210 | 50 | 24 | 16 | 20 | 10 | 10 | / | / | 70 | 14.4
建材类 |  | （涂料）热贮存稳定性 | 项 | 530 | 125 | 60 | 40 | 50 | 25 | 25 | / | / | 175 | 36
建材类 |  | 初期干燥抗裂性 | 项 | 210 | 50 | 24 | 16 | 20 | 10 | 10 | / | / | 70 | 14.4
建材类 |  | 涂膜外观 | 项 | 100 | 25 | 12 | 8 | 10 | 5 | 5 | / | / | 35 | 7.2
建材类 |  | 干燥时间 | 项 | 210 | 50 | 24 | 16 | 20 | 10 | 10 | / | / | 70 | 14.4
建材类 |  | 耐碱性 | 项 | 100 | 25 | 12 | 8 | 10 | 5 | 5 | / | / | 35 | 7.2
建材类 |  | 耐水性 | 项 | 100 | 25 | 12 | 8 | 10 | 5 | 5 | / | / | 35 | 7.2
建材类 |  | 抗泛盐碱性 | 项 | 210 | 50 | 24 | 16 | 20 | 10 | 10 | / | / | 70 | 14.4
建材类 |  | 抗泛碱性 | 项 | 210 | 50 | 24 | 16 | 20 | 10 | 10 | / | / | 70 | 14.4
建材类 |  | 抗盐析性 | 项 | 210 | 50 | 24 | 16 | 20 | 10 | 10 | / | / | 70 | 14.4
建材类 |  | 透水性 | 项 | 210 | 50 | 24 | 16 | 20 | 10 | 10 | / | / | 70 | 14.4
建材类 |  | 附着力 | 项 | 210 | 50 | 24 | 16 | 20 | 10 | 10 | / | / | 70 | 14.4
建材类 |  | 对比率 | 项 | 160 | 37.5 | 18 | 12 | 15 | 7.5 | 7.5 | / | / | 52.5 | 10.8
建材类 |  | 耐洗刷性 | 项 | 1110 | 260 | 124.8 | 83.2 | 104 | 52 | 52 | / | / | 364 | 74.88
建材类 |  | 耐冲击性 | 项 | 2140 | 500 | 240 | 160 | 200 | 100 | 100 | / | / | 700 | 144
建材类 |  | 耐沾污性 | 项 | 210 | 50 | 24 | 16 | 20 | 10 | 10 | / | / | 70 | 14.4
建材类 |  | 耐人工气候老化性 | 循环 | 10 | 3 | 1.44 | 0.96 | 1.2 | 0.6 | 0.6 | / | / | 4.2 | 0.864
建材类 |  | 粉化 | 项 | 210 | 50 | 24 | 16 | 20 | 10 | 10 | / | / | 70 | 14.4
建材类 |  | 变色 | 项 | 210 | 50 | 24 | 16 | 20 | 10 | 10 | / | / | 70 | 14.4
建材类 |  | （涂层）耐温变性 | 项 | 210 | 50 | 24 | 16 | 20 | 10 | 10 | / | / | 70 | 14.4
建材类 |  | 与下道涂层的适应性 | 项 | 210 | 50 | 24 | 16 | 20 | 10 | 10 | / | / | 70 | 14.4
建材类 |  | 黏结强度 | 项 | 420 | 100 | 48 | 32 | 40 | 20 | 20 | / | / | 140 | 28.8
建材类 | 腻子 | 容器中状态 | 项 | 50 | 12.5 | 6 | 4 | 5 | 2.5 | 2.5 | / | / | 17.5 | 3.6
建材类 |  | 施工性 | 项 | 100 | 25 | 12 | 8 | 10 | 5 | 5 | / | / | 35 | 7.2
建材类 |  | 干燥时间 | 项 | 210 | 50 | 24 | 16 | 20 | 10 | 10 | / | / | 70 | 14.4
建材类 |  | 初期干燥抗裂性 | 项 | 210 | 50 | 24 | 16 | 20 | 10 | 10 | / | / | 70 | 14.4
建材类 |  | 打磨性 | 项 | 50 | 12.5 | 6 | 4 | 5 | 2.5 | 2.5 | / | / | 17.5 | 3.6
建材类 |  | 吸水量 | 项 | 210 | 50 | 24 | 16 | 20 | 10 | 10 | / | / | 70 | 14.4
建材类 |  | 耐碱性 | 项 | 100 | 25 | 12 | 8 | 10 | 5 | 5 | / | / | 35 | 7.2
建材类 |  | 耐水性 | 项 | 100 | 25 | 12 | 8 | 10 | 5 | 5 | / | / | 35 | 7.2
建材类 |  | 粘接强度 | 项 | 750 | 175 | 84 | 56 | 70 | 35 | 35 | / | / | 245 | 50.4
建材类 |  | （腻子膜）柔韧性 | 项 | 210 | 50 | 24 | 16 | 20 | 10 | 10 | / | / | 70 | 14.4
建材类 |  | 动态抗开裂性 | 项 | 210 | 50 | 24 | 16 | 20 | 10 | 10 | / | / | 70 | 14.4
建材类 |  | 低温贮存稳定性 | 项 | 530 | 125 | 60 | 40 | 50 | 25 | 25 | / | / | 175 | 36
建材类 |  | pH值 | 项 | 530 | 125 | 60 | 40 | 50 | 25 | 25 | / | / | 175 | 36
建材类 | 粘接砂浆 | 外观 | 项 | 100 | 25 | 12 | 8 | 10 | 5 | 5 | / | / | 35 | 7.2
建材类 |  | 固含量 | 项 | 210 | 50 | 24 | 16 | 20 | 10 | 10 | / | / | 70 | 14.4
建材类 |  | 烧失量 | 项 | 210 | 50 | 24 | 16 | 20 | 10 | 10 | / | / | 70 | 14.4
建材类 |  | 与聚苯板的相容性 | 项 | 530 | 125 | 60 | 40 | 50 | 25 | 25 | / | / | 175 | 36
建材类 |  | 与保温材料的相容性 | 项 | 530 | 125 | 60 | 40 | 50 | 25 | 25 | / | / | 175 | 36
建材类 |  | 初粘性 | 项 | 320 | 75 | 36 | 24 | 30 | 15 | 15 | / | / | 105 | 21.6
建材类 |  | 拉伸粘接强度 | 项 | 1070 | 250 | 120 | 80 | 100 | 50 | 50 | / | / | 350 | 72
建材类 |  | 可操作时间 | 项 | 420 | 100 | 48 | 32 | 40 | 20 | 20 | / | / | 140 | 28.8
建材类 |  | 晾置时间 | 项 | 480 | 112.5 | 54 | 36 | 45 | 22.5 | 22.5 | / | / | 157.5 | 32.4
建材类 |  | 初期干燥抗裂性 | 项 | 210 | 50 | 24 | 16 | 20 | 10 | 10 | / | / | 70 | 14.4
建材类 |  | 抗裂性 | 项 | 320 | 75 | 36 | 24 | 30 | 15 | 15 | / | / | 105 | 21.6
建材类 |  | pH值 | 项 | 530 | 125 | 60 | 40 | 50 | 25 | 25 | / | / | 175 | 36
建材类 |  | 收缩值 | 项 | 420 | 100 | 48 | 32 | 40 | 20 | 20 | / | / | 140 | 28.8
建材类 |  | 压折比 | 项 | 1070 | 250 | 120 | 80 | 100 | 50 | 50 | / | / | 350 | 72
建材类 |  | 抗折强度 | 项 | 530 | 125 | 60 | 40 | 50 | 25 | 25 | / | / | 175 | 36
建材类 |  | 强度 | 项 | 530 | 125 | 60 | 40 | 50 | 25 | 25 | / | / | 175 | 36
建材类 |  | 抗冲击性 | 项 | 530 | 125 | 60 | 40 | 50 | 25 | 25 | / | / | 175 | 36
建材类 |  | 吸水量（率） | 项 | 420 | 100 | 48 | 32 | 40 | 20 | 20 | / | / | 140 | 28.8
建材类 |  | 剪切粘接强度 | 项 | 530 | 125 | 60 | 40 | 50 | 25 | 25 | / | / | 175 | 36
建材类 |  | 耐候性 | 项 | 16080 | 3750 | 1800 | 1200 | 1500 | 750 | 750 | / | / | 5250 | 1080
建材类 | 陶瓷砖胶粘剂 | 拉伸粘结强度 | 项 | 420 | 100 | 48 | 32 | 40 | 20 | 20 | / | / | 140 | 28.8
建材类 |  | 浸水后拉伸粘结强度 | 项 | 530 | 125 | 60 | 40 | 50 | 25 | 25 | / | / | 175 | 36
建材类 |  | 热老化后拉伸粘结强度 | 项 | 960 | 225 | 108 | 72 | 90 | 45 | 45 | / | / | 315 | 64.8
建材类 |  | 冻融循环后拉伸粘结强度 | 项 | 1390 | 325 | 156 | 104 | 130 | 65 | 65 | / | / | 455 | 93.6
建材类 |  | 剪切粘结强度 | 项 | 530 | 125 | 60 | 40 | 50 | 25 | 25 | / | / | 175 | 36
建材类 |  | 热老化后剪切粘结强度 | 项 | 640 | 150 | 72 | 48 | 60 | 30 | 30 | / | / | 210 | 43.2
建材类 |  | 浸水后的剪切粘结强度 | 项 | 640 | 150 | 72 | 48 | 60 | 30 | 30 | / | / | 210 | 43.2
建材类 |  | 高温下的剪切强度 | 项 | 640 | 150 | 72 | 48 | 60 | 30 | 30 | / | / | 210 | 43.2
建材类 |  | 热冲击后的剪切粘结强度 | 项 | 640 | 150 | 72 | 48 | 60 | 30 | 30 | / | / | 210 | 43.2
建材类 |  | 晾置时间 | 项 | 530 | 125 | 60 | 40 | 50 | 25 | 25 | / | / | 175 | 36
建材类 |  | 滑移 | 项 | 210 | 50 | 24 | 16 | 20 | 10 | 10 | / | / | 70 | 14.4
建材类 |  | 耐磨性 | 项 | 320 | 75 | 36 | 24 | 30 | 15 | 15 | / | / | 105 | 21.6
建材类 |  | 抗折强度 | 项 | 530 | 125 | 60 | 40 | 50 | 25 | 25 | / | / | 175 | 36
建材类 |  | 抗压强度 | 项 | 530 | 125 | 60 | 40 | 50 | 25 | 25 | / | / | 175 | 36
建材类 |  | 收缩值 | 项 | 420 | 100 | 48 | 32 | 40 | 20 | 20 | / | / | 140 | 28.8
建材类 |  | 吸水量 | 项 | 210 | 50 | 24 | 16 | 20 | 10 | 10 | / | / | 70 | 14.4
建材类 | 泡沫塑料 | 外观质量 | 项 | 100 | 25 | 12 | 8 | 10 | 5 | 5 | / | / | 35 | 7.2
建材类 |  | 规格尺寸及允许偏差 | 项 | 100 | 25 | 12 | 8 | 10 | 5 | 5 | / | / | 35 | 7.2
建材类 |  | 平面度/直线度 | 项 | 100 | 25 | 12 | 8 | 10 | 5 | 5 | / | / | 35 | 7.2
建材类 |  | 垂直度 | 项 | 100 | 25 | 12 | 8 | 10 | 5 | 5 | / | / | 35 | 7.2
建材类 |  | 密度/芯密度/表观密度 | 项 | 100 | 25 | 12 | 8 | 10 | 5 | 5 | / | / | 35 | 7.2
建材类 |  | 抗压强度/压缩强度 | 项 | 260 | 62.5 | 30 | 20 | 25 | 12.5 | 12.5 | / | / | 87.5 | 18
建材类 |  | （初期）导热系数/老化导热系数/热阻 | 项 | 530 | 125 | 60 | 40 | 50 | 25 | 25 | / | / | 175 | 36
建材类 |  | 酚醛导热系数 | 项 | 1070 | 250 | 120 | 80 | 100 | 50 | 50 | / | / | 350 | 72
建材类 |  | 尺寸稳定性/尺寸变化率 | 项 | 320 | 75 | 36 | 24 | 30 | 15 | 15 | / | / | 105 | 21.6
建材类 |  | 聚氨酯尺寸稳定性/尺寸变化率 | 项 | 850 | 200 | 96 | 64 | 80 | 40 | 40 | / | / | 280 | 57.6
建材类 |  | 酚醛尺寸稳定性/尺寸变化率 | 项 | 2890 | 675 | 324 | 216 | 270 | 135 | 135 | / | / | 945 | 194.4
建材类 |  | 水蒸气透过系数/透湿系数/水蒸气透过率/水蒸气渗透率 | 项 | 420 | 100 | 48 | 32 | 40 | 20 | 20 | / | / | 140 | 28.8
建材类 |  | 吸水率/体积吸水率 | 项 | 210 | 50 | 24 | 16 | 20 | 10 | 10 | / | / | 70 | 14.4
建材类 |  | 垂直于表面的拉伸（抗拉）强度/拉伸强度/抗拉强度 | 项 | 320 | 75 | 36 | 24 | 30 | 15 | 15 | / | / | 105 | 21.6
建材类 |  | 软化系数 | 项 | 420 | 100 | 48 | 32 | 40 | 20 | 20 | / | / | 140 | 28.8
建材类 |  | 压缩蠕变 | 项 | 850 | 200 | 96 | 64 | 80 | 40 | 40 | / | / | 280 | 57.6
建材类 |  | 断裂伸长率 | 项 | 210 | 50 | 24 | 16 | 20 | 10 | 10 | / | / | 70 | 14.4
建材类 |  | 弯曲断裂力/弯曲强度 | 项 | 210 | 50 | 24 | 16 | 20 | 10 | 10 | / | / | 70 | 14.4
建材类 |  | 耐热性 | 项 | 210 | 50 | 24 | 16 | 20 | 10 | 10 | / | / | 70 | 14.4
建材类 |  | 粘结强度 | 项 | 210 | 50 | 24 | 16 | 20 | 10 | 10 | / | / | 70 | 14.4
建材类 |  | 闭孔率 | 项 | 530 | 125 | 60 | 40 | 50 | 25 | 25 | / | / | 175 | 36
建材类 |  | 抗渗性 | 项 | 640 | 150 | 72 | 48 | 60 | 30 | 30 | / | / | 210 | 43.2
建材类 |  | 干燥收缩率 | 项 | 420 | 100 | 48 | 32 | 40 | 20 | 20 | / | / | 140 | 28.8
建材类 |  | 抗折强度 | 项 | 210 | 50 | 24 | 16 | 20 | 10 | 10 | / | / | 70 | 14.4
建材类 |  | 粘结性 | 项 | 210 | 50 | 24 | 16 | 20 | 10 | 10 | / | / | 70 | 14.4
建材类 |  | 烧损深度 | 项 | 530 | 125 | 60 | 40 | 50 | 25 | 25 | / | / | 175 | 36
建材类 | 矿物棉制品 | 外观质量 | 项 | 100 | 25 | 12 | 8 | 10 | 5 | 5 | / | / | 35 | 7.2
建材类 |  | 尺寸允许偏差/规格尺寸允许偏差/规格尺寸及允许偏差 | 项 | 100 | 25 | 12 | 8 | 10 | 5 | 5 | / | / | 35 | 7.2
建材类 |  | 密度及允许偏差 | 项 | 100 | 25 | 12 | 8 | 10 | 5 | 5 | / | / | 35 | 7.2
建材类 |  | 直角偏离度 | 项 | 50 | 12.5 | 6 | 4 | 5 | 2.5 | 2.5 | / | / | 17.5 | 3.6
建材类 |  | 平整度偏差 | 项 | 50 | 12.5 | 6 | 4 | 5 | 2.5 | 2.5 | / | / | 17.5 | 3.6
建材类 |  | 管壳偏心度 | 项 | 100 | 25 | 12 | 8 | 10 | 5 | 5 | / | / | 35 | 7.2
建材类 |  | 酸度系数 | 项 | 1200 | 300 | 150 | 80 | 100 | 90 | 50 | / | / | 350 | 80.6
建材类 |  | 渣球含量 | 项 | 640 | 150 | 72 | 48 | 60 | 30 | 30 | / | / | 210 | 43.2
建材类 |  | 加热线收缩率 | 项 | 530 | 125 | 60 | 40 | 50 | 25 | 25 | / | / | 175 | 36
建材类 |  | 密度 | 项 | 100 | 25 | 12 | 8 | 10 | 5 | 5 | / | / | 35 | 7.2
建材类 |  | 有机物含量 | 项 | 210 | 50 | 24 | 16 | 20 | 10 | 10 | / | / | 70 | 14.4
建材类 |  | 热荷重收缩温度 | 项 | 850 | 200 | 96 | 64 | 80 | 40 | 40 | / | / | 280 | 57.6
建材类 |  | 刚性 | 项 | 210 | 50 | 24 | 16 | 20 | 10 | 10 | / | / | 70 | 14.4
建材类 |  | 毯缝粘合质量 | 项 | 530 | 125 | 60 | 40 | 50 | 25 | 25 | / | / | 175 | 36
建材类 |  | 憎水率 | 项 | 210 | 50 | 24 | 16 | 20 | 10 | 10 | / | / | 70 | 14.4
建材类 |  | 吸水率 | 项 | 210 | 50 | 24 | 16 | 20 | 10 | 10 | / | / | 70 | 14.4
建材类 |  | 含水率 | 项 | 210 | 50 | 24 | 16 | 20 | 10 | 10 | / | / | 70 | 14.4
建材类 |  | 防水性能/吸水性能 | 项 | 420 | 100 | 48 | 32 | 40 | 20 | 20 | / | / | 140 | 28.8
建材类 |  | 吸湿率/质量含湿率/质量吸湿率 | 项 | 210 | 50 | 24 | 16 | 20 | 10 | 10 | / | / | 70 | 14.4
建材类 |  | 2d尺寸稳定性 | 项 | 320 | 75 | 36 | 24 | 30 | 15 | 15 | / | / | 105 | 21.6
建材类 |  | 短期吸水量（部分浸入） | 项 | 210 | 50 | 24 | 16 | 20 | 10 | 10 | / | / | 70 | 14.4
建材类 |  | 长期吸水量（部分浸入） | 项 | 210 | 50 | 24 | 16 | 20 | 10 | 10 | / | / | 70 | 14.4
建材类 |  | 抗拉强度 | 项 | 320 | 75 | 36 | 24 | 30 | 15 | 15 | / | / | 105 | 21.6
建材类 |  | 压缩强度 | 项 | 260 | 62.5 | 30 | 20 | 25 | 12.5 | 12.5 | / | / | 87.5 | 18
建材类 |  | 垂直于表面的抗拉强度 | 项 | 320 | 75 | 36 | 24 | 30 | 15 | 15 | / | / | 105 | 21.6
建材类 |  | 导热系数/热阻 | 项 | 530 | 125 | 60 | 40 | 50 | 25 | 25 | / | / | 175 | 36
建材类 |  | 加热永久线变化 | 项 | 530 | 125 | 60 | 40 | 50 | 25 | 25 | / | / | 175 | 36
建材类 |  | 压缩回弹率 | 项 | 210 | 50 | 24 | 16 | 20 | 10 | 10 | / | / | 70 | 14.4
建材类 |  | 施工性能 | 项 | 210 | 50 | 24 | 16 | 20 | 10 | 10 | / | / | 70 | 14.4
建材类 |  | 点荷载 | 项 | 320 | 75 | 36 | 24 | 30 | 15 | 15 | / | / | 105 | 21.6
建材类 |  | 剪切强度 | 项 | 530 | 125 | 60 | 40 | 50 | 25 | 25 | / | / | 175 | 36
建材类 |  | 匀温灼烧性能 | 项 | 530 | 125 | 60 | 40 | 50 | 25 | 25 | / | / | 175 | 36
建材类 | 膨胀珍珠岩及其制品 | 外观质量 | 项 | 100 | 25 | 12 | 8 | 10 | 5 | 5 | / | / | 35 | 7.2
建材类 |  | 尺寸允许偏差 | 项 | 100 | 25 | 12 | 8 | 10 | 5 | 5 | / | / | 35 | 7.2
建材类 |  | 堆积密度 | 项 | 100 | 25 | 12 | 8 | 10 | 5 | 5 | / | / | 35 | 7.2
建材类 |  | 堆积密度均匀性 | 项 | 320 | 75 | 36 | 24 | 30 | 15 | 15 | / | / | 105 | 21.6
建材类 |  | 密度 | 项 | 100 | 25 | 12 | 8 | 10 | 5 | 5 | / | / | 35 | 7.2
建材类 |  | 导热系数 | 项 | 530 | 125 | 60 | 40 | 50 | 25 | 25 | / | / | 175 | 36
建材类 |  | 质量含湿率 | 项 | 210 | 50 | 24 | 16 | 20 | 10 | 10 | / | / | 70 | 14.4
建材类 |  | 粒度 | 项 | 210 | 50 | 24 | 16 | 20 | 10 | 10 | / | / | 70 | 14.4
建材类 |  | 抗压强度 | 项 | 260 | 62.5 | 30 | 20 | 25 | 12.5 | 12.5 | / | / | 87.5 | 18
建材类 |  | 抗折强度 | 项 | 260 | 62.5 | 30 | 20 | 25 | 12.5 | 12.5 | / | / | 87.5 | 18
建材类 |  | 质量含水率 | 项 | 210 | 50 | 24 | 16 | 20 | 10 | 10 | / | / | 70 | 14.4
建材类 |  | 匀温灼烧性能 | 项 | 530 | 125 | 60 | 40 | 50 | 25 | 25 | / | / | 175 | 36
建材类 |  | 憎水性 | 项 | 210 | 50 | 24 | 16 | 20 | 10 | 10 | / | / | 70 | 14.4
建材类 | 建筑外墙外保温防火隔离带 | 外观 | 项 | 100 | 25 | 12 | 8 | 10 | 5 | 5 | / | / | 35 | 7.2
建材类 |  | 抗风压性 | 项 | 10720 | 2500 | 1200 | 800 | 1000 | 500 | 500 | / | / | 3500 | 720
建材类 |  | 防护层与保温层拉伸粘结强度 | 项 | 320 | 75 | 36 | 24 | 30 | 15 | 15 | / | / | 105 | 21.6
建材类 |  | 抗冲击性 | 项 | 640 | 150 | 72 | 48 | 60 | 30 | 30 | / | / | 210 | 43.2
建材类 |  | 吸水量 | 项 | 210 | 50 | 24 | 16 | 20 | 10 | 10 | / | / | 70 | 14.4
建材类 |  | 耐冻融 | 项 | 6430 | 1500 | 720 | 480 | 600 | 300 | 300 | / | / | 2100 | 432
建材类 |  | 水蒸气透过湿流密度 | 项 | 420 | 100 | 48 | 32 | 40 | 20 | 20 | / | / | 140 | 28.8
建材类 |  | 密度 | 项 | 100 | 25 | 12 | 8 | 10 | 5 | 5 | / | / | 35 | 7.2
建材类 |  | 导热系数 | 项 | 530 | 125 | 60 | 40 | 50 | 25 | 25 | / | / | 175 | 36
建材类 |  | 垂直于表面的抗拉强度 | 项 | 320 | 75 | 36 | 24 | 30 | 15 | 15 | / | / | 105 | 21.6
建材类 |  | 吸水量 | 项 | 210 | 50 | 24 | 16 | 20 | 10 | 10 | / | / | 70 | 14.4
建材类 |  | 体积吸水率 | 项 | 210 | 50 | 24 | 16 | 20 | 10 | 10 | / | / | 70 | 14.4
建材类 |  | 软化系数 | 项 | 420 | 100 | 48 | 32 | 40 | 20 | 20 | / | / | 140 | 28.8
建材类 |  | 酸度系数 | 项 | 1200 | 300 | 150 | 80 | 100 | 90 | 50 | / | / | 350 | 80.6
建材类 |  | 匀温灼烧性能 | 项 | 850 | 200 | 96 | 64 | 80 | 40 | 40 | / | / | 280 | 57.6
建材类 |  | 拉伸粘结强度（与水泥砂浆板） | 项 | 210 | 50 | 24 | 16 | 20 | 10 | 10 | / | / | 70 | 14.4
建材类 |  | 拉伸粘结强度（与防火隔离带保温板） | 项 | 210 | 50 | 24 | 16 | 20 | 10 | 10 | / | / | 70 | 14.4
建材类 |  | 可操作时间 | 项 | 420 | 100 | 48 | 32 | 40 | 20 | 20 | / | / | 140 | 28.8
建材类 |  | 压折比 | 项 | 1070 | 250 | 120 | 80 | 100 | 50 | 50 | / | / | 350 | 72
建材类 |  | 不透水性 | 项 | 320 | 75 | 36 | 24 | 30 | 15 | 15 | / | / | 105 | 21.6
建材类 | 水泥基泡沫保温板 | 外观质量 | 项 | 100 | 25 | 12 | 8 | 10 | 5 | 5 | / | / | 35 | 7.2
建材类 |  | 尺寸偏差 | 项 | 210 | 50 | 24 | 16 | 20 | 10 | 10 | / | / | 70 | 14.4
建材类 |  | 表观密度 | 项 | 100 | 25 | 12 | 8 | 10 | 5 | 5 | / | / | 35 | 7.2
建材类 |  | 抗压强度 | 项 | 320 | 75 | 36 | 24 | 30 | 15 | 15 | / | / | 105 | 21.6
建材类 |  | 导热系数 | 项 | 530 | 125 | 60 | 40 | 50 | 25 | 25 | / | / | 175 | 36
建材类 |  | 干燥收缩值 | 项 | 480 | 112.5 | 54 | 36 | 45 | 22.5 | 22.5 | / | / | 157.5 | 32.4
建材类 |  | 垂直于表面的抗拉强度 | 项 | 320 | 75 | 36 | 24 | 30 | 15 | 15 | / | / | 105 | 21.6
建材类 |  | 软化系数 | 项 | 420 | 100 | 48 | 32 | 40 | 20 | 20 | / | / | 140 | 28.8
建材类 |  | 体积吸水率 | 项 | 210 | 50 | 24 | 16 | 20 | 10 | 10 | / | / | 70 | 14.4
建材类 | 泡沫玻璃 | 外观质量 | 项 | 100 | 25 | 12 | 8 | 10 | 5 | 5 | / | / | 35 | 7.2
建材类 |  | 尺寸及允许偏差 | 项 | 210 | 50 | 24 | 16 | 20 | 10 | 10 | / | / | 70 | 14.4
建材类 |  | 密度允许偏差 | 项 | 210 | 50 | 24 | 16 | 20 | 10 | 10 | / | / | 70 | 14.4
建材类 |  | 导热系数 | 项 | 530 | 125 | 60 | 40 | 50 | 25 | 25 | / | / | 175 | 36
建材类 |  | 抗压强度 | 项 | 530 | 125 | 60 | 40 | 50 | 25 | 25 | / | / | 175 | 36
建材类 |  | 抗折强度 | 项 | 530 | 125 | 60 | 40 | 50 | 25 | 25 | / | / | 175 | 36
建材类 |  | 体积吸水率 | 项 | 210 | 50 | 24 | 16 | 20 | 10 | 10 | / | / | 70 | 14.4
建材类 |  | 透湿系数 | 项 | 420 | 100 | 48 | 32 | 40 | 20 | 20 | / | / | 140 | 28.8
建材类 |  | 垂直于板面方向的抗拉强度 | 项 | 320 | 75 | 36 | 24 | 30 | 15 | 15 | / | / | 105 | 21.6
建材类 |  | 尺寸稳定性 | 项 | 320 | 75 | 36 | 24 | 30 | 15 | 15 | / | / | 105 | 21.6
建材类 |  | 吸水量 | 项 | 210 | 50 | 24 | 16 | 20 | 10 | 10 | / | / | 70 | 14.4
建材类 |  | 耐碱性 | 项 | 210 | 50 | 24 | 16 | 20 | 10 | 10 | / | / | 70 | 14.4
建材类 |  | 耐酸性 | 项 | 210 | 50 | 24 | 16 | 20 | 10 | 10 | / | / | 70 | 14.4
建材类 |  | 抗热震性 | 项 | 530 | 125 | 60 | 40 | 50 | 25 | 25 | / | / | 175 | 36
建材类 |  | 最高使用温度 | 项 | 530 | 125 | 60 | 40 | 50 | 25 | 25 | / | / | 175 | 36
建材类 |  | 抗冻性 | 项 | 850 | 200 | 96 | 64 | 80 | 40 | 40 | / | / | 280 | 57.6
建材类 | 高密度聚乙烯外护管硬质聚氨酯泡沫塑料预制直埋保温管 | 密度（外护管） | 项 | 210 | 50 | 24 | 16 | 20 | 10 | 10 | / | / | 70 | 14.4
建材类 |  | 密度（保温层） | 项 | 100 | 25 | 12 | 8 | 10 | 5 | 5 | / | / | 35 | 7.2
建材类 |  | 拉伸屈服强度 | 项 | 320 | 75 | 36 | 24 | 30 | 15 | 15 | / | / | 105 | 21.6
建材类 |  | 断裂伸长率 | 项 | 320 | 75 | 36 | 24 | 30 | 15 | 15 | / | / | 105 | 21.6
建材类 |  | 纵向回缩率 | 项 | 320 | 75 | 36 | 24 | 30 | 15 | 15 | / | / | 105 | 21.6
建材类 |  | 压缩强度 | 项 | 260 | 62.5 | 30 | 20 | 25 | 12.5 | 12.5 | / | / | 87.5 | 18
建材类 |  | 吸水率 | 项 | 210 | 50 | 24 | 16 | 20 | 10 | 10 | / | / | 70 | 14.4
建材类 |  | 导热系数 | 项 | 530 | 125 | 60 | 40 | 50 | 25 | 25 | / | / | 175 | 36
建材类 |  | 闭孔率 | 项 | 530 | 125 | 60 | 40 | 50 | 25 | 25 | / | / | 175 | 36
建材类 | 硅酸钙绝热制品 | 外观质量 | 项 | 100 | 25 | 12 | 8 | 10 | 5 | 5 | / | / | 35 | 7.2
建材类 |  | 尺寸允许偏差 | 项 | 100 | 25 | 12 | 8 | 10 | 5 | 5 | / | / | 35 | 7.2
建材类 |  | 密度 | 项 | 100 | 25 | 12 | 8 | 10 | 5 | 5 | / | / | 35 | 7.2
建材类 |  | 抗压强度 | 项 | 480 | 112.5 | 54 | 36 | 45 | 22.5 | 22.5 | / | / | 157.5 | 32.4
建材类 |  | 抗折强度 | 项 | 480 | 112.5 | 54 | 36 | 45 | 22.5 | 22.5 | / | / | 157.5 | 32.4
建材类 |  | 导热系数 | 项 | 530 | 125 | 60 | 40 | 50 | 25 | 25 | / | / | 175 | 36
建材类 |  | 质量含水率 | 项 | 210 | 50 | 24 | 16 | 20 | 10 | 10 | / | / | 70 | 14.4
建材类 |  | 尺寸稳定性 | 项 | 320 | 75 | 36 | 24 | 30 | 15 | 15 | / | / | 105 | 21.6
建材类 |  | 匀温灼烧性能 | 项 | 850 | 200 | 96 | 64 | 80 | 40 | 40 | / | / | 280 | 57.6
建材类 |  | 憎水性 | 项 | 210 | 50 | 24 | 16 | 20 | 10 | 10 | / | / | 70 | 14.4
建材类 | 保温装饰板外墙外保温系统材料 | 耐候性 | 项 | 16080 | 3750 | 1800 | 1200 | 1500 | 750 | 750 | / | / | 5250 | 1080
建材类 |  | 拉伸粘结强度 | 项 | 850 | 200 | 96 | 64 | 80 | 40 | 40 | / | / | 280 | 57.6
建材类 |  | 单点锚固力 | 项 | 320 | 75 | 36 | 24 | 30 | 15 | 15 | / | / | 105 | 21.6
建材类 |  | 热阻 | 项 | 16080 | 3750 | 1800 | 1200 | 1500 | 750 | 750 | / | / | 5250 | 1080
建材类 |  | 水蒸气透过性能 | 项 | 420 | 100 | 48 | 32 | 40 | 20 | 20 | / | / | 140 | 28.8
建材类 |  | 外观 | 项 | 100 | 25 | 12 | 8 | 10 | 5 | 5 | / | / | 35 | 7.2
建材类 |  | 尺寸允许偏差 | 项 | 100 | 25 | 12 | 8 | 10 | 5 | 5 | / | / | 35 | 7.2
建材类 |  | 单位面积质量 | 项 | 210 | 50 | 24 | 16 | 20 | 10 | 10 | / | / | 70 | 14.4
建材类 |  | 抗冲击性 | 项 | 640 | 150 | 72 | 48 | 60 | 30 | 30 | / | / | 210 | 43.2
建材类 |  | 抗弯荷载 | 项 | 320 | 75 | 36 | 24 | 30 | 15 | 15 | / | / | 105 | 21.6
建材类 |  | 吸水量 | 项 | 210 | 50 | 24 | 16 | 20 | 10 | 10 | / | / | 70 | 14.4
建材类 |  | 不透水性 | 项 | 480 | 112.5 | 54 | 36 | 45 | 22.5 | 22.5 | / | / | 157.5 | 32.4
建材类 |  | 耐酸性 | 项 | 210 | 50 | 24 | 16 | 20 | 10 | 10 | / | / | 70 | 14.4
建材类 |  | 耐碱性 | 项 | 210 | 50 | 24 | 16 | 20 | 10 | 10 | / | / | 70 | 14.4
建材类 |  | 耐老化 | 循环 | 10 | 3 | 1.44 | 0.96 | 1.2 | 0.6 | 0.6 | / | / | 4.2 | 0.864
建材类 |  | 耐沾污性 | 项 | 530 | 125 | 60 | 40 | 50 | 25 | 25 | / | / | 175 | 36
建材类 |  | 附着力 | 项 | 320 | 75 | 36 | 24 | 30 | 15 | 15 | / | / | 105 | 21.6
建材类 |  | 可操作时间 | 项 | 320 | 75 | 36 | 24 | 30 | 15 | 15 | / | / | 105 | 21.6
建材类 |  | 拉拔力标准值 | 项 | 370 | 87.5 | 42 | 28 | 35 | 17.5 | 17.5 | / | / | 122.5 | 25.2
建材类 |  | 悬挂力 | 项 | 480 | 112.5 | 54 | 36 | 45 | 22.5 | 22.5 | / | / | 157.5 | 32.4
建材类 | 聚氨酯硬泡复合保温板 | 外观质量 | 项 | 100 | 25 | 12 | 8 | 10 | 5 | 5 | / | / | 35 | 7.2
建材类 |  | 尺寸允许偏差 | 项 | 100 | 25 | 12 | 8 | 10 | 5 | 5 | / | / | 35 | 7.2
建材类 |  | 翘曲度 | 项 | 100 | 25 | 12 | 8 | 10 | 5 | 5 | / | / | 35 | 7.2
建材类 |  | 表观密度 | 项 | 100 | 25 | 12 | 8 | 10 | 5 | 5 | / | / | 35 | 7.2
建材类 |  | 尺寸稳定性 | 项 | 850 | 200 | 96 | 64 | 80 | 40 | 40 | / | / | 280 | 57.6
建材类 |  | 拉伸强度 | 项 | 320 | 75 | 36 | 24 | 30 | 15 | 15 | / | / | 105 | 21.6
建材类 |  | 压缩强度 | 项 | 260 | 62.5 | 30 | 20 | 25 | 12.5 | 12.5 | / | / | 87.5 | 18
建材类 |  | 吸水率 | 项 | 210 | 50 | 24 | 16 | 20 | 10 | 10 | / | / | 70 | 14.4
建材类 |  | 面层与保温材料拉伸粘结强度 | 项 | 850 | 200 | 96 | 64 | 80 | 40 | 40 | / | / | 280 | 57.6
建材类 |  | 挠度 | 项 | 320 | 75 | 36 | 24 | 30 | 15 | 15 | / | / | 105 | 21.6
建材类 |  | 剥离性能 | 项 | 320 | 75 | 36 | 24 | 30 | 15 | 15 | / | / | 105 | 21.6
建材类 |  | 耐冻融性能 | 项 | 2460 | 575 | 276 | 184 | 230 | 115 | 115 | / | / | 805 | 165.6
建材类 |  | 抗冲击能力 | 项 | 320 | 75 | 36 | 24 | 30 | 15 | 15 | / | / | 105 | 21.6
建材类 |  | 吊挂力 | 项 | 320 | 75 | 36 | 24 | 30 | 15 | 15 | / | / | 105 | 21.6
建材类 |  | 导热系数 | 项 | 530 | 125 | 60 | 40 | 50 | 25 | 25 | / | / | 175 | 36
建材类 |  | 抗弯承载力 | 项 | 1500 | 350 | 168 | 112 | 140 | 70 | 70 | / | / | 490 | 100.8
建材类 | 金属装饰保温板 | 外观质量 | 项 | 100 | 25 | 12 | 8 | 10 | 5 | 5 | / | / | 35 | 7.2
建材类 |  | 尺寸允许偏差 | 项 | 100 | 25 | 12 | 8 | 10 | 5 | 5 | / | / | 35 | 7.2
建材类 |  | 导热系数 | 项 | 530 | 125 | 60 | 40 | 50 | 25 | 25 | / | / | 175 | 36
建材类 |  | 平拉强度 | 项 | 750 | 175 | 84 | 56 | 70 | 35 | 35 | / | / | 245 | 50.4
建材类 |  | 压缩强度 | 项 | 260 | 62.5 | 30 | 20 | 25 | 12.5 | 12.5 | / | / | 87.5 | 18
建材类 |  | 耐温差性 | 项 | 370 | 87.5 | 42 | 28 | 35 | 17.5 | 17.5 | / | / | 122.5 | 25.2
建材类 | 建筑用金属面绝热夹芯板 | 外观质量 | 项 | 260 | 62.5 | 30 | 20 | 25 | 12.5 | 12.5 | / | / | 87.5 | 18
建材类 |  | 尺寸允许偏差 | 项 | 420 | 100 | 48 | 32 | 40 | 20 | 20 | / | / | 140 | 28.8
建材类 |  | 传热系数 | 项 | 6430 | 1500 | 720 | 480 | 600 | 300 | 300 | / | / | 2100 | 432
建材类 |  | 粘结强度 | 项 | 320 | 75 | 36 | 24 | 30 | 15 | 15 | / | / | 105 | 21.6
建材类 |  | 剥离性能 | 项 | 480 | 112.5 | 54 | 36 | 45 | 22.5 | 22.5 | / | / | 157.5 | 32.4
建材类 |  | 抗弯承载力 | 项 | 1500 | 350 | 168 | 112 | 140 | 70 | 70 | / | / | 490 | 100.8
建材类 | 耐碱网布 | 单位面积质量 | 项 | 100 | 25 | 12 | 8 | 10 | 5 | 5 | / | / | 35 | 7.2
建材类 |  | 拉伸断裂强力/断裂伸长率 | 项 | 370 | 87.5 | 42 | 28 | 35 | 17.5 | 17.5 | / | / | 122.5 | 25.2
建材类 |  | 可燃物含量 | 项 | 530 | 125 | 60 | 40 | 50 | 25 | 25 | / | / | 175 | 36
建材类 |  | 耐碱性 | 项 | 750 | 175 | 84 | 56 | 70 | 35 | 35 | / | / | 245 | 50.4
建材类 |  | 长度和宽度 | 项 | 100 | 25 | 12 | 8 | 10 | 5 | 5 | / | / | 35 | 7.2
建材类 |  | 外观/外观疵点 | 项 | 100 | 25 | 12 | 8 | 10 | 5 | 5 | / | / | 35 | 7.2
建材类 | 外墙外保温系统 | 系统耐候性 | 项 | 16080 | 3750 | 1800 | 1200 | 1500 | 750 | 750 | / | / | 5250 | 1080
建材类 |  | 系统抗冲击强度 | 项 | 640 | 150 | 72 | 48 | 60 | 30 | 30 | / | / | 210 | 43.2
建材类 |  | 系统吸水量 | 项 | 210 | 50 | 24 | 16 | 20 | 10 | 10 | / | / | 70 | 14.4
建材类 |  | 系统耐冻融性能 | 项 | 6430 | 1500 | 720 | 480 | 600 | 300 | 300 | / | / | 2100 | 432
建材类 |  | 抹面层不透水性 | 项 | 320 | 75 | 36 | 24 | 30 | 15 | 15 | / | / | 105 | 21.6
建材类 |  | 热阻 | 项 | 16080 | 3750 | 1800 | 1200 | 1500 | 750 | 750 | / | / | 5250 | 1080
建材类 |  | 系统抗风荷载性能/抗风压值 | 项 | 10720 | 2500 | 1200 | 800 | 1000 | 500 | 500 | / | / | 3500 | 720
建材类 |  | 保护层水蒸气渗透阻 | 项 | 530 | 125 | 60 | 40 | 50 | 25 | 25 | / | / | 175 | 36
建材类 |  | 水蒸气透过湿流密度/水蒸气透过性能/透湿系数 | 项 | 420 | 100 | 48 | 32 | 40 | 20 | 20 | / | / | 140 | 28.8
建材类 |  | 潮湿状态下抗拉强度保留率 | 项 | 420 | 100 | 48 | 32 | 40 | 20 | 20 | / | / | 140 | 28.8
建材类 |  | 抗拉承载力标准值 | 项 | 420 | 100 | 48 | 32 | 40 | 20 | 20 | / | / | 140 | 28.8
建材类 |  | (圆盘)拉拔力标准值 | 项 | 420 | 100 | 48 | 32 | 40 | 20 | 20 | / | / | 140 | 28.8
建材类 |  | 容器中状态 | 项 | 100 | 25 | 12 | 8 | 10 | 5 | 5 | / | / | 35 | 7.2
建材类 |  | 冻融稳定性 | 项 | 530 | 125 | 60 | 40 | 50 | 25 | 25 | / | / | 175 | 36
建材类 |  | 贮存稳定性 | 项 | 530 | 125 | 60 | 40 | 50 | 25 | 25 | / | / | 175 | 36
建材类 |  | 不挥发物含量 | 项 | 530 | 125 | 60 | 40 | 50 | 25 | 25 | / | / | 175 | 36
建材类 |  | 耐酸性 | 项 | 100 | 25 | 12 | 8 | 10 | 5 | 5 | / | / | 35 | 7.2
建材类 |  | 耐碱性 | 项 | 100 | 25 | 12 | 8 | 10 | 5 | 5 | / | / | 35 | 7.2
建材类 |  | 耐人工老化 | 循环 | 10 | 3 | 1.44 | 0.96 | 1.2 | 0.6 | 0.6 | / | / | 4.2 | 0.864
建材类 |  | 附着力 | 项 | 210 | 50 | 24 | 16 | 20 | 10 | 10 | / | / | 70 | 14.4
建材类 | 石膏板/玻镁平板 | 外观质量 | 项 | 100 | 25 | 12 | 8 | 10 | 5 | 5 | / | / | 35 | 7.2
建材类 |  | 尺寸偏差/（板材）尺寸允许偏差 | 项 | 100 | 25 | 12 | 8 | 10 | 5 | 5 | / | / | 35 | 7.2
建材类 |  | 对角线长度差 | 项 | 100 | 25 | 12 | 8 | 10 | 5 | 5 | / | / | 35 | 7.2
建材类 |  | 平面度 | 项 | 100 | 25 | 12 | 8 | 10 | 5 | 5 | / | / | 35 | 7.2
建材类 |  | 直角偏离度 | 项 | 100 | 25 | 12 | 8 | 10 | 5 | 5 | / | / | 35 | 7.2
建材类 |  | 楔形棱边断面尺寸 | 项 | 100 | 25 | 12 | 8 | 10 | 5 | 5 | / | / | 35 | 7.2
建材类 |  | 单位面积质量 | 项 | 100 | 25 | 12 | 8 | 10 | 5 | 5 | / | / | 35 | 7.2
建材类 |  | 面密度 | 项 | 210 | 50 | 24 | 16 | 20 | 10 | 10 | / | / | 70 | 14.4
建材类 |  | 表观密度 | 项 | 100 | 25 | 12 | 8 | 10 | 5 | 5 | / | / | 35 | 7.2
建材类 |  | 断裂荷载 | 项 | 420 | 100 | 48 | 32 | 40 | 20 | 20 | / | / | 140 | 28.8
建材类 |  | 含水率 | 项 | 210 | 50 | 24 | 16 | 20 | 10 | 10 | / | / | 70 | 14.4
建材类 |  | 防潮性能 | 项 | 420 | 100 | 48 | 32 | 40 | 20 | 20 | / | / | 140 | 28.8
建材类 |  | 硬度 | 项 | 320 | 75 | 36 | 24 | 30 | 15 | 15 | / | / | 105 | 21.6
建材类 |  | 抗冲击性 | 项 | 420 | 100 | 48 | 32 | 40 | 20 | 20 | / | / | 140 | 28.8
建材类 |  | 护面纸与芯材粘结性 | 项 | 320 | 75 | 36 | 24 | 30 | 15 | 15 | / | / | 105 | 21.6
建材类 |  | 吸水率 | 项 | 260 | 62.5 | 30 | 20 | 25 | 12.5 | 12.5 | / | / | 87.5 | 18
建材类 |  | 表面吸水量 | 项 | 260 | 62.5 | 30 | 20 | 25 | 12.5 | 12.5 | / | / | 87.5 | 18
建材类 |  | 遇火稳定性 | 项 | 850 | 200 | 96 | 64 | 80 | 40 | 40 | / | / | 280 | 57.6
建材类 |  | 受潮挠度 | 项 | 210 | 50 | 24 | 16 | 20 | 10 | 10 | / | / | 70 | 14.4
建材类 |  | 剪切力 | 项 | 420 | 100 | 48 | 32 | 40 | 20 | 20 | / | / | 140 | 28.8
建材类 |  | 抗折强度 | 项 | 320 | 75 | 36 | 24 | 30 | 15 | 15 | / | / | 105 | 21.6
建材类 |  | 抗冲击强度 | 项 | 370 | 87.5 | 42 | 28 | 35 | 17.5 | 17.5 | / | / | 122.5 | 25.2
建材类 |  | 抗返卤性 | 项 | 320 | 75 | 36 | 24 | 30 | 15 | 15 | / | / | 105 | 21.6
建材类 |  | 干缩率 | 项 | 480 | 112.5 | 54 | 36 | 45 | 22.5 | 22.5 | / | / | 157.5 | 32.4
建材类 |  | 湿涨率 | 项 | 210 | 50 | 24 | 16 | 20 | 10 | 10 | / | / | 70 | 14.4
建材类 |  | 握螺钉力 | 项 | 210 | 50 | 24 | 16 | 20 | 10 | 10 | / | / | 70 | 14.4
建材类 |  | 铺设高度 | 项 | 100 | 25 | 12 | 8 | 10 | 5 | 5 | / | / | 35 | 7.2
建材类 |  | 不平度 | 项 | 50 | 12.5 | 6 | 4 | 5 | 2.5 | 2.5 | / | / | 17.5 | 3.6
建材类 |  | 直角偏离度 | 项 | 50 | 12.5 | 6 | 4 | 5 | 2.5 | 2.5 | / | / | 17.5 | 3.6
建材类 | 纤维增强硅酸钙板/纤维水泥板 | 外观质量 | 项 | 210 | 50 | 24 | 16 | 20 | 10 | 10 | / | / | 70 | 14.4
建材类 |  | 形状与尺寸偏差 | 项 | 210 | 50 | 24 | 16 | 20 | 10 | 10 | / | / | 70 | 14.4
建材类 |  | 密度 | 项 | 210 | 50 | 24 | 16 | 20 | 10 | 10 | / | / | 70 | 14.4
建材类 |  | 导热系数 | 项 | 530 | 125 | 60 | 40 | 50 | 25 | 25 | / | / | 175 | 36
建材类 |  | 吸水率 | 项 | 210 | 50 | 24 | 16 | 20 | 10 | 10 | / | / | 70 | 14.4
建材类 |  | 含水率 | 项 | 210 | 50 | 24 | 16 | 20 | 10 | 10 | / | / | 70 | 14.4
建材类 |  | 湿涨率 | 项 | 530 | 125 | 60 | 40 | 50 | 25 | 25 | / | / | 175 | 36
建材类 |  | 热收缩率 | 项 | 850 | 200 | 96 | 64 | 80 | 40 | 40 | / | / | 280 | 57.6
建材类 |  | 抗冲击性 | 项 | 320 | 75 | 36 | 24 | 30 | 15 | 15 | / | / | 105 | 21.6
建材类 |  | 抗冲击强度 | 项 | 640 | 150 | 72 | 48 | 60 | 30 | 30 | / | / | 210 | 43.2
建材类 |  | 不透水性 | 项 | 320 | 75 | 36 | 24 | 30 | 15 | 15 | / | / | 105 | 21.6
建材类 |  | 抗冻性 | 循环 | 30 | 8.75 | 4.2 | 2.8 | 3.5 | 1.75 | 1.75 | / | / | 12.25 | 2.52
建材类 |  | 抗折强度 | 项 | 420 | 100 | 48 | 32 | 40 | 20 | 20 | / | / | 140 | 28.8
建材类 | 陶瓷砖 | 尺寸及表面质量 | 项 | 530 | 125 | 60 | 40 | 50 | 25 | 25 | / | / | 175 | 36
建材类 |  | 吸水率 | 项 | 210 | 50 | 24 | 16 | 20 | 10 | 10 | / | / | 70 | 14.4
建材类 |  | 断裂模数/破坏强度 | 项 | 480 | 112.5 | 54 | 36 | 45 | 22.5 | 22.5 | / | / | 157.5 | 32.4
建材类 |  | 无釉砖耐磨深度 | 项 | 420 | 100 | 48 | 32 | 40 | 20 | 20 | / | / | 140 | 28.8
建材类 |  | 有釉砖表面耐磨性 | 项 | 420 | 100 | 48 | 32 | 40 | 20 | 20 | / | / | 140 | 28.8
建材类 |  | 抗热震性 | 项 | 530 | 125 | 60 | 40 | 50 | 25 | 25 | / | / | 175 | 36
建材类 |  | 有釉砖抗釉裂性 | 项 | 480 | 112.5 | 54 | 36 | 45 | 22.5 | 22.5 | / | / | 157.5 | 32.4
建材类 |  | 抗冻性 | 循环 | 30 | 8.75 | 4.2 | 2.8 | 3.5 | 1.75 | 1.75 | / | / | 12.25 | 2.52
建材类 |  | 摩擦系数 | 项 | 420 | 100 | 48 | 32 | 40 | 20 | 20 | / | / | 140 | 28.8
建材类 |  | 耐化学腐蚀性 | 项 | 210 | 50 | 24 | 16 | 20 | 10 | 10 | / | / | 70 | 14.4
建材类 |  | 耐污染性 | 项 | 210 | 50 | 24 | 16 | 20 | 10 | 10 | / | / | 70 | 14.4
建材类 | 石材 | 尺寸偏差/规格尺寸允许偏差 | 项 | 530 | 125 | 60 | 40 | 50 | 25 | 25 | / | / | 175 | 36
建材类 |  | 平面度允许公差 | 项 | 100 | 25 | 12 | 8 | 10 | 5 | 5 | / | / | 35 | 7.2
建材类 |  | 角度允许公差 | 项 | 100 | 25 | 12 | 8 | 10 | 5 | 5 | / | / | 35 | 7.2
建材类 |  | 外观质量 | 项 | 100 | 25 | 12 | 8 | 10 | 5 | 5 | / | / | 35 | 7.2
建材类 |  | 光泽度/镜向光泽度 | 项 | 480 | 112.5 | 54 | 36 | 45 | 22.5 | 22.5 | / | / | 157.5 | 32.4
建材类 |  | 体积密度 | 项 | 480 | 112.5 | 54 | 36 | 45 | 22.5 | 22.5 | / | / | 157.5 | 32.4
建材类 |  | 吸水率 | 项 | 210 | 50 | 24 | 16 | 20 | 10 | 10 | / | / | 70 | 14.4
建材类 |  | 压缩强度 | 项 | 960 | 225 | 108 | 72 | 90 | 45 | 45 | / | / | 315 | 64.8
建材类 |  | 弯曲强度 | 项 | 960 | 225 | 108 | 72 | 90 | 45 | 45 | / | / | 315 | 64.8
建材类 |  | 耐磨性 | 项 | 420 | 100 | 48 | 32 | 40 | 20 | 20 | / | / | 140 | 28.8
建材类 |  | 荷载变形 | 项 | 420 | 100 | 48 | 32 | 40 | 20 | 20 | / | / | 140 | 28.8
建材类 |  | 冲击韧性 | 项 | 420 | 100 | 48 | 32 | 40 | 20 | 20 | / | / | 140 | 28.8
建材类 |  | 落球冲击 | 项 | 510 | 120 | 57.6 | 38.4 | 48 | 24 | 24 | / | / | 168 | 34.56
建材类 |  | 色牢度与老化性能 | 项 | 2570 | 600 | 288 | 192 | 240 | 120 | 120 | / | / | 840 | 172.8
建材类 |  | 耐污染性 | 项 | 210 | 50 | 24 | 16 | 20 | 10 | 10 | / | / | 70 | 14.4
建材类 |  | 耐化学药品性 | 项 | 210 | 50 | 24 | 16 | 20 | 10 | 10 | / | / | 70 | 14.4
建材类 |  | 耐热性 | 项 | 210 | 50 | 24 | 16 | 20 | 10 | 10 | / | / | 70 | 14.4
建材类 |  | 耐高温性能 | 项 | 850 | 200 | 96 | 64 | 80 | 40 | 40 | / | / | 280 | 57.6
建材类 |  | 抗折强度 | 项 | 480 | 112.5 | 54 | 36 | 45 | 22.5 | 22.5 | / | / | 157.5 | 32.4
建材类 |  | 防滑等级 | 项 | 480 | 112.5 | 54 | 36 | 45 | 22.5 | 22.5 | / | / | 157.5 | 32.4
建材类 |  | 线性热膨胀系数 | 项 | 530 | 125 | 60 | 40 | 50 | 25 | 25 | / | / | 175 | 36
建材类 | 玻璃 | 尺寸偏差/尺寸允许偏差 | 片 | 10 | 4 | 1.92 | 1.28 | 1.6 | 0.8 | 0.8 | / | / | 5.6 | 1.152
建材类 |  | 对角线差/厚度偏差/厚薄差 | 片 | 10 | 4 | 1.92 | 1.28 | 1.6 | 0.8 | 0.8 | / | / | 5.6 | 1.152
建材类 |  | 外观质量 | 片 | 10 | 4 | 1.92 | 1.28 | 1.6 | 0.8 | 0.8 | / | / | 5.6 | 1.152
建材类 |  | 弯曲度 | 片 | 10 | 4 | 1.92 | 1.28 | 1.6 | 0.8 | 0.8 | / | / | 5.6 | 1.152
建材类 |  | 弯曲强度 | 项 | 480 | 112.5 | 54 | 36 | 45 | 22.5 | 22.5 | / | / | 157.5 | 32.4
建材类 |  | 光学性能/可见光透射比/可见光反射比 | 项 | 210 | 50 | 24 | 16 | 20 | 10 | 10 | / | / | 70 | 14.4
建材类 |  | 露点 | 项 | 1280 | 300 | 144 | 96 | 120 | 60 | 60 | / | / | 420 | 86.4
建材类 |  | 耐紫外线辐照性能/耐辐照性 | 项 | 1600 | 375 | 180 | 120 | 150 | 75 | 75 | / | / | 525 | 108
建材类 |  | 水汽密封耐久性试验 | 项 | 5360 | 1250 | 600 | 400 | 500 | 250 | 250 | / | / | 1750 | 360
建材类 |  | 初始气体含量 | 项 | 320 | 75 | 36 | 24 | 30 | 15 | 15 | / | / | 105 | 21.6
建材类 |  | 气体密封耐久性能 | 项 | 4820 | 1125 | 540 | 360 | 450 | 225 | 225 | / | / | 1575 | 324
建材类 |  | U值 | 项 | 2140 | 500 | 240 | 160 | 200 | 100 | 100 | / | / | 700 | 144
建材类 |  | 耐热性能 | 项 | 320 | 75 | 36 | 24 | 30 | 15 | 15 | / | / | 105 | 21.6
建材类 |  | 耐寒性能 | 项 | 320 | 75 | 36 | 24 | 30 | 15 | 15 | / | / | 105 | 21.6
建材类 |  | 抗冲击性/抗冲击性能 | 项 | 530 | 125 | 60 | 40 | 50 | 25 | 25 | / | / | 175 | 36
建材类 |  | 耐热冲击性能 | 项 | 1070 | 250 | 120 | 80 | 100 | 50 | 50 | / | / | 350 | 72
建材类 |  | 碎片状态 | 项 | 530 | 125 | 60 | 40 | 50 | 25 | 25 | / | / | 175 | 36
建材类 |  | 霰弹袋冲击性能 | 项 | 750 | 175 | 84 | 56 | 70 | 35 | 35 | / | / | 245 | 50.4
建材类 |  | 表面应力 | 项 | 420 | 100 | 48 | 32 | 40 | 20 | 20 | / | / | 140 | 28.8
建材类 |  | 耐热性 | 项 | 210 | 50 | 24 | 16 | 20 | 10 | 10 | / | / | 70 | 14.4
建材类 |  | 耐湿性 | 项 | 2140 | 500 | 240 | 160 | 200 | 100 | 100 | / | / | 700 | 144
建材类 |  | 落球冲击剥离性能 | 项 | 530 | 125 | 60 | 40 | 50 | 25 | 25 | / | / | 175 | 36
建材类 | 建筑材料及制品燃烧性能 | 不燃性 | 项 | 1600 | 375 | 180 | 120 | 150 | 75 | 75 | / | / | 525 | 108
建材类 |  | 可燃性 | 项 | 530 | 125 | 60 | 40 | 50 | 25 | 25 | / | / | 175 | 36
建材类 |  | 氧指数 | 项 | 530 | 125 | 60 | 40 | 50 | 25 | 25 | / | / | 175 | 36
建材类 |  | 烟密度 | 项 | 640 | 150 | 72 | 48 | 60 | 30 | 30 | / | / | 210 | 43.2
建材类 |  | 燃烧热值 | 项 | 1600 | 375 | 180 | 120 | 150 | 75 | 75 | / | / | 525 | 108
建材类 |  | 产烟毒性 | 项 | 5360 | 1250 | 600 | 400 | 500 | 250 | 250 | / | / | 1750 | 360
建材类 |  | 铺地材料的燃烧性能测定 | 项 | 3100 | 725 | 348 | 232 | 290 | 145 | 145 | / | / | 1015 | 208.8
建材类 |  | 单体燃烧 | 项 | 3100 | 725 | 348 | 232 | 290 | 145 | 145 | / | / | 1015 | 208.8
建材类 |  | 建筑构件耐火试验方法 | 小时 | 5360 | 1250 | 600 | 400 | 500 | 250 | 250 | / | / | 1750 | 360
建材类 |  | 防火窗的耐火性能 | 小时 | 5360 | 1250 | 600 | 400 | 500 | 250 | 250 | / | / | 1750 | 360
建材类 |  | 防火门的耐火性能 | 小时 | 5360 | 1250 | 600 | 400 | 500 | 250 | 250 | / | / | 1750 | 360
建材类 |  | 通风管道耐火实验方法 | 小时 | 5360 | 1250 | 600 | 400 | 500 | 250 | 250 | / | / | 1750 | 360
建材类 | 防火涂料 | 在容器中状态 | 项 | 100 | 25 | 12 | 8 | 10 | 5 | 5 | / | / | 35 | 7.2
建材类 |  | 干燥时间 | 项 | 210 | 50 | 24 | 16 | 20 | 10 | 10 | / | / | 70 | 14.4
建材类 |  | 外观与颜色 | 项 | 100 | 25 | 12 | 8 | 10 | 5 | 5 | / | / | 35 | 7.2
建材类 |  | 初期干燥抗裂性 | 项 | 210 | 50 | 24 | 16 | 20 | 10 | 10 | / | / | 70 | 14.4
建材类 |  | 粘结强度 | 项 | 480 | 112.5 | 54 | 36 | 45 | 22.5 | 22.5 | / | / | 157.5 | 32.4
建材类 |  | 黏结强度（原强度） | 项 | 530 | 125 | 60 | 40 | 50 | 25 | 25 | / | / | 175 | 36
建材类 |  | 黏结强度（耐冻融） | 项 | 750 | 175 | 84 | 56 | 70 | 35 | 35 | / | / | 245 | 50.4
建材类 |  | 抗压强度（原强度） | 项 | 530 | 125 | 60 | 40 | 50 | 25 | 25 | / | / | 175 | 36
建材类 |  | 抗压强度（耐冻融） | 项 | 1600 | 375 | 180 | 120 | 150 | 75 | 75 | / | / | 525 | 108
建材类 |  | 干密度 | 项 | 210 | 50 | 24 | 16 | 20 | 10 | 10 | / | / | 70 | 14.4
建材类 |  | 耐水性（24h） | 项 | 210 | 50 | 24 | 16 | 20 | 10 | 10 | / | / | 70 | 14.4
建材类 |  | 耐水性（720h） | 项 | 1070 | 250 | 120 | 80 | 100 | 50 | 50 | / | / | 350 | 72
建材类 |  | 耐冷热循环性 | 循环 | 70 | 17.5 | 8.4 | 5.6 | 7 | 3.5 | 3.5 | / | / | 24.5 | 5.04
建材类 |  | 耐冻融循环性 | 循环 | 70 | 17.5 | 8.4 | 5.6 | 7 | 3.5 | 3.5 | / | / | 24.5 | 5.04
建材类 |  | 耐暴热性 | 小时 | 10 | 3 | 1.44 | 0.96 | 1.2 | 0.6 | 0.6 | / | / | 4.2 | 0.864
建材类 |  | 耐湿热性 | 小时 | 10 | 3 | 1.44 | 0.96 | 1.2 | 0.6 | 0.6 | / | / | 4.2 | 0.864
建材类 |  | 耐酸性 | 项 | 1070 | 250 | 120 | 80 | 100 | 50 | 50 | / | / | 350 | 72
建材类 |  | 耐碱性 | 项 | 1070 | 250 | 120 | 80 | 100 | 50 | 50 | / | / | 350 | 72
建材类 |  | 涂层厚度 | 项 | 320 | 75 | 36 | 24 | 30 | 15 | 15 | / | / | 105 | 21.6
建材类 |  | 产烟毒性 | 小时 | 5360 | 1250 | 600 | 400 | 500 | 250 | 250 | / | / | 1750 | 360
建材类 |  | 耐火极限 | 小时 | 5360 | 1250 | 600 | 400 | 500 | 250 | 250 | / | / | 1750 | 360
建材类 |  | 耐燃时间 | 项 | 3210 | 750 | 360 | 240 | 300 | 150 | 150 | / | / | 1050 | 216
建材类 |  | 难燃性 | 项 | 3210 | 750 | 360 | 240 | 300 | 150 | 150 | / | / | 1050 | 216
建材类 |  | 质量损失 | 项 | 530 | 125 | 60 | 40 | 50 | 25 | 25 | / | / | 175 | 36
建材类 |  | 炭化体积 | 项 | 530 | 125 | 60 | 40 | 50 | 25 | 25 | / | / | 175 | 36
建材类 |  | 耐火性能 | 小时 | 5360 | 1250 | 600 | 400 | 500 | 250 | 250 | / | / | 1750 | 360
建材类 |  | 样品制备 | 项 | 2140 | 500 | 240 | 160 | 200 | 100 | 100 | / | / | 700 | 144
建材类 | 建筑用砂GB/T 14684-2011 | 颗粒级配 | 项 | 200 | 47.5 | 22.8 | 15.2 | 19 | 9.5 | 9.5 | / | / | 66.5 | 13.68
建材类 |  | 含泥量 | 项 | 80 | 20 | 9.6 | 6.4 | 8 | 4 | 4 | / | / | 28 | 5.76
建材类 |  | 石粉含量 | 项 | 210 | 50 | 24 | 16 | 20 | 10 | 10 | / | / | 70 | 14.4
建材类 |  | 泥块含量 | 项 | 170 | 40 | 19.2 | 12.8 | 16 | 8 | 8 | / | / | 56 | 11.52
建材类 |  | 云母含量 | 项 | 110 | 27.5 | 13.2 | 8.8 | 11 | 5.5 | 5.5 | / | / | 38.5 | 7.92
建材类 |  | 轻物质含量 | 项 | 160 | 37.5 | 18 | 12 | 15 | 7.5 | 7.5 | / | / | 52.5 | 10.8
建材类 |  | 有机物 | 项 | 210 | 50 | 24 | 16 | 20 | 10 | 10 | / | / | 70 | 14.4
建材类 |  | 硫化物及硫酸盐含量 | 项 | 260 | 62.5 | 30 | 20 | 25 | 12.5 | 12.5 | / | / | 87.5 | 18
建材类 |  | 氯化物含量 | 项 | 210 | 50 | 24 | 16 | 20 | 10 | 10 | / | / | 70 | 14.4
建材类 |  | 坚固性 | 项 | 530 | 125 | 60 | 40 | 50 | 25 | 25 | / | / | 175 | 36
建材类 |  | 压碎指标值 | 项 | 160 | 37.5 | 18 | 12 | 15 | 7.5 | 7.5 | / | / | 52.5 | 10.8
建材类 |  | 表观密度 | 项 | 70 | 17.5 | 8.4 | 5.6 | 7 | 3.5 | 3.5 | / | / | 24.5 | 5.04
建材类 |  | 松散堆积密度 | 项 | 70 | 17.5 | 8.4 | 5.6 | 7 | 3.5 | 3.5 | / | / | 24.5 | 5.04
建材类 |  | 空隙率 | 项 | 150 | 35 | 16.8 | 11.2 | 14 | 7 | 7 | / | / | 49 | 10.08
建材类 |  | 碱集料反应 | 项 | 1600 | 375 | 180 | 120 | 150 | 75 | 75 | / | / | 525 | 108
建材类 |  | 含水率 | 项 | 80 | 20 | 9.6 | 6.4 | 8 | 4 | 4 | / | / | 28 | 5.76
建材类 |  | 饱和面干吸水率 | 项 | 80 | 20 | 9.6 | 6.4 | 8 | 4 | 4 | / | / | 28 | 5.76
建材类 | 普通混凝土用砂JGJ 52-2006 | 颗粒级配 | 项 | 200 | 47.5 | 22.8 | 15.2 | 19 | 9.5 | 9.5 | / | / | 66.5 | 13.68
建材类 |  | 含泥量 | 项 | 80 | 20 | 9.6 | 6.4 | 8 | 4 | 4 | / | / | 28 | 5.76
建材类 |  | 石粉含量 | 项 | 210 | 50 | 24 | 16 | 20 | 10 | 10 | / | / | 70 | 14.4
建材类 |  | 泥块含量 | 项 | 170 | 40 | 19.2 | 12.8 | 16 | 8 | 8 | / | / | 56 | 11.52
建材类 |  | 云母含量 | 项 | 110 | 27.5 | 13.2 | 8.8 | 11 | 5.5 | 5.5 | / | / | 38.5 | 7.92
建材类 |  | 轻物质含量 | 项 | 100 | 25 | 12 | 8 | 10 | 5 | 5 | / | / | 35 | 7.2
建材类 |  | 有机物 | 项 | 210 | 50 | 24 | 16 | 20 | 10 | 10 | / | / | 70 | 14.4
建材类 |  | 硫化物及硫酸盐含量 | 项 | 260 | 62.5 | 30 | 20 | 25 | 12.5 | 12.5 | / | / | 87.5 | 18
建材类 |  | 氯化物含量 | 项 | 210 | 50 | 24 | 16 | 20 | 10 | 10 | / | / | 70 | 14.4
建材类 |  | 坚固性 | 项 | 530 | 125 | 60 | 40 | 50 | 25 | 25 | / | / | 175 | 36
建材类 |  | 压碎指标值 | 项 | 160 | 37.5 | 18 | 12 | 15 | 7.5 | 7.5 | / | / | 52.5 | 10.8
建材类 |  | 表观密度 | 项 | 70 | 17.5 | 8.4 | 5.6 | 7 | 3.5 | 3.5 | / | / | 24.5 | 5.04
建材类 |  | 松散堆积密度 | 项 | 70 | 17.5 | 8.4 | 5.6 | 7 | 3.5 | 3.5 | / | / | 24.5 | 5.04
建材类 |  | 空隙率 | 项 | 150 | 35 | 16.8 | 11.2 | 14 | 7 | 7 | / | / | 49 | 10.08
建材类 |  | 碱集料反应 | 项 | 1600 | 375 | 180 | 120 | 150 | 75 | 75 | / | / | 525 | 108
建材类 |  | 含水率 | 项 | 210 | 50 | 24 | 16 | 20 | 10 | 10 | / | / | 70 | 14.4
建材类 |  | 饱和面干吸水率 | 项 | 210 | 50 | 24 | 16 | 20 | 10 | 10 | / | / | 70 | 14.4
建材类 |  | 紧密密度 | 项 | 70 | 17.5 | 8.4 | 5.6 | 7 | 3.5 | 3.5 | / | / | 24.5 | 5.04
建材类 | 建设用卵石、碎石GB/T 14685-2011 | 颗粒级配 | 项 | 200 | 47.5 | 22.8 | 15.2 | 19 | 9.5 | 9.5 | / | / | 66.5 | 13.68
建材类 |  | 含泥量 | 项 | 80 | 20 | 9.6 | 6.4 | 8 | 4 | 4 | / | / | 28 | 5.76
建材类 |  | 泥块含量 | 项 | 80 | 20 | 9.6 | 6.4 | 8 | 4 | 4 | / | / | 28 | 5.76
建材类 |  | 针片状颗粒含量 | 项 | 160 | 37.5 | 18 | 12 | 15 | 7.5 | 7.5 | / | / | 52.5 | 10.8
建材类 |  | 有机物 | 项 | 210 | 50 | 24 | 16 | 20 | 10 | 10 | / | / | 70 | 14.4
建材类 |  | 硫化物及硫酸盐含量 | 项 | 260 | 62.5 | 30 | 20 | 25 | 12.5 | 12.5 | / | / | 87.5 | 18
建材类 |  | 坚固性 | 项 | 530 | 125 | 60 | 40 | 50 | 25 | 25 | / | / | 175 | 36
建材类 |  | 岩石抗压强度 | 项 | 80 | 20 | 9.6 | 6.4 | 8 | 4 | 4 | / | / | 28 | 5.76
建材类 |  | 压碎指标值 | 项 | 160 | 37.5 | 18 | 12 | 15 | 7.5 | 7.5 | / | / | 52.5 | 10.8
建材类 |  | 表观密度 | 项 | 70 | 17.5 | 8.4 | 5.6 | 7 | 3.5 | 3.5 | / | / | 24.5 | 5.04
建材类 |  | 堆积密度 | 项 | 70 | 17.5 | 8.4 | 5.6 | 7 | 3.5 | 3.5 | / | / | 24.5 | 5.04
建材类 |  | 空隙率 | 项 | 160 | 37.5 | 18 | 12 | 15 | 7.5 | 7.5 | / | / | 52.5 | 10.8
建材类 |  | 吸水率 | 项 | 80 | 20 | 9.6 | 6.4 | 8 | 4 | 4 | / | / | 28 | 5.76
建材类 |  | 碱集料反应 | 项 | 1600 | 375 | 180 | 120 | 150 | 75 | 75 | / | / | 525 | 108
建材类 | 普通混凝土用石JGJ 52-2006 | 颗粒级配 | 项 | 200 | 47.5 | 22.8 | 15.2 | 19 | 9.5 | 9.5 | / | / | 66.5 | 13.68
建材类 |  | 含泥量 | 项 | 80 | 20 | 9.6 | 6.4 | 8 | 4 | 4 | / | / | 28 | 5.76
建材类 |  | 泥块含量 | 项 | 80 | 20 | 9.6 | 6.4 | 8 | 4 | 4 | / | / | 28 | 5.76
建材类 |  | 针片状颗粒含量 | 项 | 160 | 37.5 | 18 | 12 | 15 | 7.5 | 7.5 | / | / | 52.5 | 10.8
建材类 |  | 有机物 | 项 | 210 | 50 | 24 | 16 | 20 | 10 | 10 | / | / | 70 | 14.4
建材类 |  | 硫化物及硫酸盐含量 | 项 | 260 | 62.5 | 30 | 20 | 25 | 12.5 | 12.5 | / | / | 87.5 | 18
建材类 |  | 坚固性 | 项 | 530 | 125 | 60 | 40 | 50 | 25 | 25 | / | / | 175 | 36
建材类 |  | 岩石抗压强度 | 项 | 80 | 20 | 9.6 | 6.4 | 8 | 4 | 4 | / | / | 28 | 5.76
建材类 |  | 压碎指标值 | 项 | 160 | 37.5 | 18 | 12 | 15 | 7.5 | 7.5 | / | / | 52.5 | 10.8
建材类 |  | 表观密度 | 项 | 70 | 17.5 | 8.4 | 5.6 | 7 | 3.5 | 3.5 | / | / | 24.5 | 5.04
建材类 |  | 堆积密度 | 项 | 70 | 17.5 | 8.4 | 5.6 | 7 | 3.5 | 3.5 | / | / | 24.5 | 5.04
建材类 |  | 空隙率 | 项 | 160 | 37.5 | 18 | 12 | 15 | 7.5 | 7.5 | / | / | 52.5 | 10.8
建材类 |  | 吸水率 | 项 | 80 | 20 | 9.6 | 6.4 | 8 | 4 | 4 | / | / | 28 | 5.76
建材类 |  | 碱集料反应 | 项 | 1600 | 375 | 180 | 120 | 150 | 75 | 75 | / | / | 525 | 108
建材类 |  | 紧密密度 | 项 | 70 | 17.5 | 8.4 | 5.6 | 7 | 3.5 | 3.5 | / | / | 24.5 | 5.04
建材类 |  | 含水率 | 项 | 80 | 20 | 9.6 | 6.4 | 8 | 4 | 4 | / | / | 28 | 5.76
建材类 | 轻集料GB/T17431.1-2010 | 颗粒级配 | 项 | 200 | 47.5 | 22.8 | 15.2 | 19 | 9.5 | 9.5 | / | / | 66.5 | 13.68
建材类 |  | 密度等级 | 项 | 210 | 50 | 24 | 16 | 20 | 10 | 10 | / | / | 70 | 14.4
建材类 |  | 筒压强度 | 项 | 480 | 112.5 | 54 | 36 | 45 | 22.5 | 22.5 | / | / | 157.5 | 32.4
建材类 |  | 强度标号 | 项 | 480 | 112.5 | 54 | 36 | 45 | 22.5 | 22.5 | / | / | 157.5 | 32.4
建材类 |  | 吸水率 | 项 | 80 | 20 | 9.6 | 6.4 | 8 | 4 | 4 | / | / | 28 | 5.76
建材类 |  | 软化系数 | 项 | 80 | 20 | 9.6 | 6.4 | 8 | 4 | 4 | / | / | 28 | 5.76
建材类 |  | 粒型系数 | 项 | 170 | 40 | 19.2 | 12.8 | 16 | 8 | 8 | / | / | 56 | 11.52
建材类 |  | 含泥量 | 项 | 80 | 20 | 9.6 | 6.4 | 8 | 4 | 4 | / | / | 28 | 5.76
建材类 |  | 泥块含量 | 项 | 80 | 20 | 9.6 | 6.4 | 8 | 4 | 4 | / | / | 28 | 5.76
建材类 |  | 煮沸质量损失 | 项 | 210 | 50 | 24 | 16 | 20 | 10 | 10 | / | / | 70 | 14.4
建材类 |  | 烧失量 | 项 | 210 | 50 | 24 | 16 | 20 | 10 | 10 | / | / | 70 | 14.4
建材类 |  | 硫化物及硫酸盐含量 | 项 | 260 | 62.5 | 30 | 20 | 25 | 12.5 | 12.5 | / | / | 87.5 | 18
建材类 |  | 有机物 | 项 | 210 | 50 | 24 | 16 | 20 | 10 | 10 | / | / | 70 | 14.4
建材类 |  | 氯化物含量 | 项 | 210 | 50 | 24 | 16 | 20 | 10 | 10 | / | / | 70 | 14.4
建材类 |  | 放射性 | 项 | 2200 | 400 | 250 | 150 | 250 | 200 | 110 | / | / | 700 | 148.3
建材类 |  | 碱集料反应 | 项 | 1600 | 375 | 180 | 120 | 150 | 75 | 75 | / | / | 525 | 108
建材类 |  | 含水率 | 项 | 210 | 50 | 24 | 16 | 20 | 10 | 10 | / | / | 70 | 14.4
建材类 |  | 堆积密度 | 项 | 70 | 17.5 | 8.4 | 5.6 | 7 | 3.5 | 3.5 | / | / | 24.5 | 5.04
建材类 | 混凝土和砂浆用生细骨料GB/T 25176-2010 | 颗粒级配 | 项 | 200 | 47.5 | 22.8 | 15.2 | 19 | 9.5 | 9.5 | / | / | 66.5 | 13.68
建材类 |  | 微粉含量 | 项 | 80 | 20 | 9.6 | 6.4 | 8 | 4 | 4 | / | / | 28 | 5.76
建材类 |  | 泥块含量 | 项 | 80 | 20 | 9.6 | 6.4 | 8 | 4 | 4 | / | / | 28 | 5.76
建材类 |  | 云母含量 | 项 | 110 | 27.5 | 13.2 | 8.8 | 11 | 5.5 | 5.5 | / | / | 38.5 | 7.92
建材类 |  | 轻物质含量 | 项 | 160 | 37.5 | 18 | 12 | 15 | 7.5 | 7.5 | / | / | 52.5 | 10.8
建材类 |  | 有机物 | 项 | 210 | 50 | 24 | 16 | 20 | 10 | 10 | / | / | 70 | 14.4
建材类 |  | 氯化物含量 | 项 | 210 | 50 | 24 | 16 | 20 | 10 | 10 | / | / | 70 | 14.4
建材类 |  | 硫化物及硫酸盐含量 | 项 | 260 | 62.5 | 30 | 20 | 25 | 12.5 | 12.5 | / | / | 87.5 | 18
建材类 |  | 坚固性 | 项 | 530 | 125 | 60 | 40 | 50 | 25 | 25 | / | / | 175 | 36
建材类 |  | 压碎指标 | 项 | 160 | 37.5 | 18 | 12 | 15 | 7.5 | 7.5 | / | / | 52.5 | 10.8
建材类 |  | 再生胶砂需水量比 | 项 | 210 | 50 | 24 | 16 | 20 | 10 | 10 | / | / | 70 | 14.4
建材类 |  | 再生胶砂强度比 | 项 | 260 | 62.5 | 30 | 20 | 25 | 12.5 | 12.5 | / | / | 87.5 | 18
建材类 |  | 表观密度 | 项 | 100 | 25 | 12 | 8 | 10 | 5 | 5 | / | / | 35 | 7.2
建材类 |  | 堆积密度 | 项 | 100 | 25 | 12 | 8 | 10 | 5 | 5 | / | / | 35 | 7.2
建材类 |  | 空隙率 | 项 | 150 | 35 | 16.8 | 11.2 | 14 | 7 | 7 | / | / | 49 | 10.08
建材类 |  | 碱集料反应 | 项 | 1600 | 375 | 180 | 120 | 150 | 75 | 75 | / | / | 525 | 108
建材类 | 混凝土用再生粗骨料 GB/T25177-2010 | 颗粒级配 | 项 | 200 | 47.5 | 22.8 | 15.2 | 19 | 9.5 | 9.5 | / | / | 66.5 | 13.68
建材类 |  | 微粉含量 | 项 | 80 | 20 | 9.6 | 6.4 | 8 | 4 | 4 | / | / | 28 | 5.76
建材类 |  | 泥块含量 | 项 | 80 | 20 | 9.6 | 6.4 | 8 | 4 | 4 | / | / | 28 | 5.76
建材类 |  | 吸水率 | 项 | 80 | 20 | 9.6 | 6.4 | 8 | 4 | 4 | / | / | 28 | 5.76
建材类 |  | 针片状颗粒含量 | 项 | 160 | 37.5 | 18 | 12 | 15 | 7.5 | 7.5 | / | / | 52.5 | 10.8
建材类 |  | 有机物 | 项 | 210 | 50 | 24 | 16 | 20 | 10 | 10 | / | / | 70 | 14.4
建材类 |  | 氯化物含量 | 项 | 210 | 50 | 24 | 16 | 20 | 10 | 10 | / | / | 70 | 14.4
建材类 |  | 硫化物及硫酸盐含量 | 项 | 260 | 62.5 | 30 | 20 | 25 | 12.5 | 12.5 | / | / | 87.5 | 18
建材类 |  | 杂物含量 | 项 | 160 | 37.5 | 18 | 12 | 15 | 7.5 | 7.5 | / | / | 52.5 | 10.8
建材类 |  | 坚固性 | 项 | 530 | 125 | 60 | 40 | 50 | 25 | 25 | / | / | 175 | 36
建材类 |  | 压碎指标 | 项 | 160 | 37.5 | 18 | 12 | 15 | 7.5 | 7.5 | / | / | 52.5 | 10.8
建材类 |  | 表观密度 | 项 | 100 | 25 | 12 | 8 | 10 | 5 | 5 | / | / | 35 | 7.2
建材类 |  | 堆积密度 | 项 | 100 | 25 | 12 | 8 | 10 | 5 | 5 | / | / | 35 | 7.2
建材类 |  | 空隙率 | 项 | 150 | 35 | 16.8 | 11.2 | 14 | 7 | 7 | / | / | 49 | 10.08
建材类 |  | 碱集料反应 | 项 | 1600 | 375 | 180 | 120 | 150 | 75 | 75 | / | / | 525 | 108
建材类 | 膨胀珍珠岩JC/T 209-2012 | 粒度 | 项 | 210 | 50 | 24 | 16 | 20 | 10 | 10 | / | / | 70 | 14.4
建材类 |  | 堆积密度 | 项 | 100 | 25 | 12 | 8 | 10 | 5 | 5 | / | / | 35 | 7.2
建材类 |  | 质量含湿率 | 项 | 210 | 50 | 24 | 16 | 20 | 10 | 10 | / | / | 70 | 14.4
建材类 |  | 导热系数 | 项 | 530 | 125 | 60 | 40 | 50 | 25 | 25 | / | / | 175 | 36
建材类 |  | 堆积密度均匀性 | 项 | 100 | 25 | 12 | 8 | 10 | 5 | 5 | / | / | 35 | 7.2
建材类 | 混凝土外加剂GB8076-2008 | 减水率 | 项 | 210 | 50 | 24 | 16 | 20 | 10 | 10 | / | / | 70 | 14.4
建材类 |  | 泌水率比 | 项 | 320 | 75 | 36 | 24 | 30 | 15 | 15 | / | / | 105 | 21.6
建材类 |  | 含气量 | 项 | 370 | 87.5 | 42 | 28 | 35 | 17.5 | 17.5 | / | / | 122.5 | 25.2
建材类 |  | 凝结时间之差（初凝） | 项 | 260 | 62.5 | 30 | 20 | 25 | 12.5 | 12.5 | / | / | 87.5 | 18
建材类 |  | 凝结时间之差（终凝） | 项 | 260 | 62.5 | 30 | 20 | 25 | 12.5 | 12.5 | / | / | 87.5 | 18
建材类 |  | 1小时经时变化量（塌落度） | 项 | 260 | 62.5 | 30 | 20 | 25 | 12.5 | 12.5 | / | / | 87.5 | 18
建材类 |  | 1小时经时变化量（含气量） | 项 | 260 | 62.5 | 30 | 20 | 25 | 12.5 | 12.5 | / | / | 87.5 | 18
建材类 |  | 抗压强度比（1d） | 项 | 260 | 62.5 | 30 | 20 | 25 | 12.5 | 12.5 | / | / | 87.5 | 18
建材类 |  | 抗压强度比（3d） | 项 | 260 | 62.5 | 30 | 20 | 25 | 12.5 | 12.5 | / | / | 87.5 | 18
建材类 |  | 抗压强度比（7d） | 项 | 260 | 62.5 | 30 | 20 | 25 | 12.5 | 12.5 | / | / | 87.5 | 18
建材类 |  | 抗压强度比（28d） | 项 | 260 | 62.5 | 30 | 20 | 25 | 12.5 | 12.5 | / | / | 87.5 | 18
建材类 |  | 收缩率比（28d） | 项 | 800 | 187.5 | 90 | 60 | 75 | 37.5 | 37.5 | / | / | 262.5 | 54
建材类 |  | 相对耐久性 | 次 | 30 | 8.75 | 4.2 | 2.8 | 3.5 | 1.75 | 1.75 | / | / | 12.25 | 2.52
建材类 |  | 氯离子含量 | 项 | 210 | 50 | 24 | 16 | 20 | 10 | 10 | / | / | 70 | 14.4
建材类 |  | 总碱量 | 项 | 420 | 100 | 48 | 32 | 40 | 20 | 20 | / | / | 140 | 28.8
建材类 |  | 含固量 | 项 | 300 | 50 | 24 | 16 | 20 | 10 | 10 | / | / | 70 | 14.4
建材类 |  | 含水率 | 项 | 210 | 50 | 24 | 16 | 20 | 10 | 10 | / | / | 70 | 14.4
建材类 |  | 密度 | 项 | 210 | 50 | 24 | 16 | 20 | 10 | 10 | / | / | 70 | 14.4
建材类 |  | 细度 | 项 | 100 | 25 | 12 | 8 | 10 | 5 | 5 | / | / | 35 | 7.2
建材类 |  | pH值 | 项 | 210 | 50 | 24 | 16 | 20 | 10 | 10 | / | / | 70 | 14.4
建材类 |  | 硫酸钠含量 | 项 | 400 | 100 | 50 | 20 | 40 | 30 | 10 | / | / | 120 | 26.6
建材类 | 混凝土防冻泵送剂JG/T377-2012 | 减水率 | 组 | 210 | 50 | 24 | 16 | 20 | 10 | 10 | / | / | 70 | 14.4
建材类 |  | 泌水率比 | 组 | 320 | 75 | 36 | 24 | 30 | 15 | 15 | / | / | 105 | 21.6
建材类 |  | 含气量 | 组 | 370 | 87.5 | 42 | 28 | 35 | 17.5 | 17.5 | / | / | 122.5 | 25.2
建材类 |  | 凝结时间之差 | 组 | 530 | 125 | 60 | 40 | 50 | 25 | 25 | / | / | 175 | 36
建材类 |  | 1小时经时变化量（塌落度） | 组 | 260 | 62.5 | 30 | 20 | 25 | 12.5 | 12.5 | / | / | 87.5 | 18
建材类 |  | 抗压强度比（-7d） | 组 | 260 | 62.5 | 30 | 20 | 25 | 12.5 | 12.5 | / | / | 87.5 | 18
建材类 |  | 抗压强度比（28d） | 组 | 260 | 62.5 | 30 | 20 | 25 | 12.5 | 12.5 | / | / | 87.5 | 18
建材类 |  | 抗压强度比（-7+28d） | 组 | 530 | 125 | 60 | 40 | 50 | 25 | 25 | / | / | 175 | 36
建材类 |  | 收缩率比 | 组 | 800 | 187.5 | 90 | 60 | 75 | 37.5 | 37.5 | / | / | 262.5 | 54
建材类 |  | 50次冻融强度损失率比 | 组、次 | 1870 | 437.5 | 210 | 140 | 175 | 87.5 | 87.5 | / | / | 612.5 | 126
建材类 |  | 含固量 | 项 | 210 | 50 | 24 | 16 | 20 | 10 | 10 | / | / | 70 | 14.4
建材类 |  | 含水率 | 项 | 210 | 50 | 24 | 16 | 20 | 10 | 10 | / | / | 70 | 14.4
建材类 |  | 密度 | 项 | 210 | 50 | 24 | 16 | 20 | 10 | 10 | / | / | 70 | 14.4
建材类 |  | 细度 | 项 | 100 | 25 | 12 | 8 | 10 | 5 | 5 | / | / | 35 | 7.2
建材类 |  | 总碱量 | 项 | 420 | 100 | 48 | 32 | 40 | 20 | 20 | / | / | 140 | 28.8
建材类 |  | 氯离子含量 | 项 | 210 | 50 | 24 | 16 | 20 | 10 | 10 | / | / | 70 | 14.4
建材类 |  | 释放氨量 | 项 | 530 | 125 | 60 | 40 | 50 | 25 | 25 | / | / | 175 | 36
建材类 | 混凝土膨胀剂GB/T 23439-200 | 细度（比表面积） | 组 | 210 | 50 | 24 | 16 | 20 | 10 | 10 | / | / | 70 | 14.4
建材类 |  | 细度（1.18mm筛余） | 组 | 160 | 37.5 | 18 | 12 | 15 | 7.5 | 7.5 | / | / | 52.5 | 10.8
建材类 |  | 凝结时间 | 组 | 210 | 50 | 24 | 16 | 20 | 10 | 10 | / | / | 70 | 14.4
建材类 |  | 限制膨胀率（水中7d） | 组 | 320 | 75 | 36 | 24 | 30 | 15 | 15 | / | / | 105 | 21.6
建材类 |  | 限制膨胀率（空气中21d） | 组 | 320 | 75 | 36 | 24 | 30 | 15 | 15 | / | / | 105 | 21.6
建材类 |  | 抗压强度（7d） | 组 | 530 | 125 | 60 | 40 | 50 | 25 | 25 | / | / | 175 | 36
建材类 |  | 抗压强度（28d） | 组 | 530 | 125 | 60 | 40 | 50 | 25 | 25 | / | / | 175 | 36
建材类 |  | 氧化镁 | 项 | 210 | 50 | 24 | 16 | 20 | 10 | 10 | / | / | 70 | 14.4
建材类 |  | 碱含量 | 项 | 420 | 100 | 48 | 32 | 40 | 20 | 20 | / | / | 140 | 28.8
建材类 | 混凝土防冻剂 JC/T 475-2004 | 减水率 | 组 | 210 | 50 | 24 | 16 | 20 | 10 | 10 | / | / | 70 | 14.4
建材类 |  | 泌水率比 | 组 | 320 | 75 | 36 | 24 | 30 | 15 | 15 | / | / | 105 | 21.6
建材类 |  | 含气量 | 组 | 370 | 87.5 | 42 | 28 | 35 | 17.5 | 17.5 | / | / | 122.5 | 25.2
建材类 |  | 凝结时间之差 | 组 | 530 | 125 | 60 | 40 | 50 | 25 | 25 | / | / | 175 | 36
建材类 |  | 抗压强度比（-7d） | 组 | 260 | 62.5 | 30 | 20 | 25 | 12.5 | 12.5 | / | / | 87.5 | 18
建材类 |  | 抗压强度比（28d） | 组 | 260 | 62.5 | 30 | 20 | 25 | 12.5 | 12.5 | / | / | 87.5 | 18
建材类 |  | 抗压强度比（-7+28d） | 组 | 260 | 62.5 | 30 | 20 | 25 | 12.5 | 12.5 | / | / | 87.5 | 18
建材类 |  | 抗压强度比（-7+56d） | 组 | 260 | 62.5 | 30 | 20 | 25 | 12.5 | 12.5 | / | / | 87.5 | 18
建材类 |  | 收缩率比（28d） | 组 | 260 | 62.5 | 30 | 20 | 25 | 12.5 | 12.5 | / | / | 87.5 | 18
建材类 |  | 渗透高度比 | 组 | 800 | 187.5 | 90 | 60 | 75 | 37.5 | 37.5 | / | / | 262.5 | 54
建材类 |  | 50次冻融强度损失率比 | 组、次 | 1870 | 437.5 | 210 | 140 | 175 | 87.5 | 87.5 | / | / | 612.5 | 126
建材类 |  | 对钢筋锈蚀作用 | 组 | 420 | 100 | 48 | 32 | 40 | 20 | 20 | / | / | 140 | 28.8
建材类 |  | 氯离子含量 | 项 | 210 | 50 | 24 | 16 | 20 | 10 | 10 | / | / | 70 | 14.4
建材类 |  | 总碱量 | 项 | 420 | 100 | 48 | 32 | 40 | 20 | 20 | / | / | 140 | 28.8
建材类 |  | 固体含量 | 项 | 210 | 50 | 24 | 16 | 20 | 10 | 10 | / | / | 70 | 14.4
建材类 |  | 含水率 | 项 | 210 | 50 | 24 | 16 | 20 | 10 | 10 | / | / | 70 | 14.4
建材类 |  | 密度 | 项 | 210 | 50 | 24 | 16 | 20 | 10 | 10 | / | / | 70 | 14.4
建材类 |  | 细度 | 项 | 100 | 25 | 12 | 8 | 10 | 5 | 5 | / | / | 35 | 7.2
建材类 |  | 水泥净浆流动度 | 项 | 210 | 50 | 24 | 16 | 20 | 10 | 10 | / | / | 70 | 14.4
建材类 |  | 释放氨量 | 项 | 530 | 125 | 60 | 40 | 50 | 25 | 25 | / | / | 175 | 36
建材类 | 混凝土抗硫酸盐类侵蚀防腐剂JC/T1011-2006 | 比表面积 | 组 | 210 | 50 | 24 | 16 | 20 | 10 | 10 | / | / | 70 | 14.4
建材类 |  | 凝结时间 | 组 | 530 | 125 | 60 | 40 | 50 | 25 | 25 | / | / | 175 | 36
建材类 |  | 抗压强度比（-7d） | 组 | 260 | 62.5 | 30 | 20 | 25 | 12.5 | 12.5 | / | / | 87.5 | 18
建材类 |  | 抗压强度比（28d） | 组 | 260 | 62.5 | 30 | 20 | 25 | 12.5 | 12.5 | / | / | 87.5 | 18
建材类 |  | 膨胀率（1d） | 组 | 320 | 75 | 36 | 24 | 30 | 15 | 15 | / | / | 105 | 21.6
建材类 |  | 膨胀率（28d） | 组 | 320 | 75 | 36 | 24 | 30 | 15 | 15 | / | / | 105 | 21.6
建材类 |  | 抗侵蚀性（抗蚀系数） | 组 | 530 | 125 | 60 | 40 | 50 | 25 | 25 | / | / | 175 | 36
建材类 |  | 抗侵蚀性（膨胀系数） | 组 | 530 | 125 | 60 | 40 | 50 | 25 | 25 | / | / | 175 | 36
建材类 |  | 氧化镁 | 项 | 210 | 50 | 24 | 16 | 20 | 10 | 10 | / | / | 70 | 14.4
建材类 |  | 氯离子 | 项 | 210 | 50 | 24 | 16 | 20 | 10 | 10 | / | / | 70 | 14.4
建材类 |  | 碱含量 | 项 | 420 | 100 | 48 | 32 | 40 | 20 | 20 | / | / | 140 | 28.8
建材类 | 聚羧酸系高性能 减水剂 JG/T223-2017 | 减水率 | 组 | 210 | 50 | 24 | 16 | 20 | 10 | 10 | / | / | 70 | 14.4
建材类 |  | 泌水率比 | 组 | 320 | 75 | 36 | 24 | 30 | 15 | 15 | / | / | 105 | 21.6
建材类 |  | 含气量 | 组 | 370 | 87.5 | 42 | 28 | 35 | 17.5 | 17.5 | / | / | 122.5 | 25.2
建材类 |  | 凝结时间之差（初凝） | 组 | 260 | 62.5 | 30 | 20 | 25 | 12.5 | 12.5 | / | / | 87.5 | 18
建材类 |  | 凝结时间之差（终凝） | 组 | 260 | 62.5 | 30 | 20 | 25 | 12.5 | 12.5 | / | / | 87.5 | 18
建材类 |  | 塌落度经时损失 | 组 | 100 | 25 | 12 | 8 | 10 | 5 | 5 | / | / | 35 | 7.2
建材类 |  | 抗压强度比（1d） | 组 | 260 | 62.5 | 30 | 20 | 25 | 12.5 | 12.5 | / | / | 87.5 | 18
建材类 |  | 抗压强度比（3d） | 组 | 260 | 62.5 | 30 | 20 | 25 | 12.5 | 12.5 | / | / | 87.5 | 18
建材类 |  | 抗压强度比（7d） | 组 | 260 | 62.5 | 30 | 20 | 25 | 12.5 | 12.5 | / | / | 87.5 | 18
建材类 |  | 抗压强度比（28d） | 组 | 260 | 62.5 | 30 | 20 | 25 | 12.5 | 12.5 | / | / | 87.5 | 18
建材类 |  | 抗压强度比（-7d） | 组 | 260 | 62.5 | 30 | 20 | 25 | 12.5 | 12.5 | / | / | 87.5 | 18
建材类 |  | 抗压强度比（-7+28d） | 组 | 260 | 62.5 | 30 | 20 | 25 | 12.5 | 12.5 | / | / | 87.5 | 18
建材类 |  | 收缩率比 | 组 | 800 | 187.5 | 90 | 60 | 75 | 37.5 | 37.5 | / | / | 262.5 | 54
建材类 |  | 50次冻融强度损失率比 | 组、次 | 1870 | 437.5 | 210 | 140 | 175 | 87.5 | 87.5 | / | / | 612.5 | 126
建材类 |  | 甲醛含量 | 项 | 530 | 125 | 60 | 40 | 50 | 25 | 25 | / | / | 175 | 36
建材类 |  | 氯离子含量 | 项 | 210 | 50 | 24 | 16 | 20 | 10 | 10 | / | / | 70 | 14.4
建材类 |  | 总碱量 | 项 | 420 | 100 | 48 | 32 | 40 | 20 | 20 | / | / | 140 | 28.8
建材类 |  | 含固量 | 项 | 210 | 50 | 24 | 16 | 20 | 10 | 10 | / | / | 70 | 14.4
建材类 |  | 含水率 | 项 | 210 | 50 | 24 | 16 | 20 | 10 | 10 | / | / | 70 | 14.4
建材类 |  | 细度 | 项 | 100 | 25 | 12 | 8 | 10 | 5 | 5 | / | / | 35 | 7.2
建材类 |  | pH值 | 项 | 210 | 50 | 24 | 16 | 20 | 10 | 10 | / | / | 70 | 14.4
建材类 |  | 密度 | 项 | 210 | 50 | 24 | 16 | 20 | 10 | 10 | / | / | 70 | 14.4
建材类 | 砂浆、混凝土防水剂 JC/T474- 2008 | 安定性 | 项 | 210 | 50 | 24 | 16 | 20 | 10 | 10 | / | / | 70 | 14.4
建材类 |  | 凝结时间 | 项 | 390 | 92.5 | 44.4 | 29.6 | 37 | 18.5 | 18.5 | / | / | 129.5 | 26.64
建材类 |  | 抗压强度（7d） | 项 | 370 | 87.5 | 42 | 28 | 35 | 17.5 | 17.5 | / | / | 122.5 | 25.2
建材类 |  | 抗压强度（28d） | 项 | 370 | 87.5 | 42 | 28 | 35 | 17.5 | 17.5 | / | / | 122.5 | 25.2
建材类 |  | 透水压力比 | 项 | 1280 | 300 | 144 | 96 | 120 | 60 | 60 | / | / | 420 | 86.4
建材类 |  | 吸水量比（48小时） | 项 | 420 | 100 | 48 | 32 | 40 | 20 | 20 | / | / | 140 | 28.8
建材类 |  | 收缩率比（28d） | 项 | 800 | 187.5 | 90 | 60 | 75 | 37.5 | 37.5 | / | / | 262.5 | 54
建材类 |  | 安定性 | 项 | 210 | 50 | 24 | 16 | 20 | 10 | 10 | / | / | 70 | 14.4
建材类 |  | 减水率 | 组 | 210 | 50 | 24 | 16 | 20 | 10 | 10 | / | / | 70 | 14.4
建材类 |  | 泌水率比 | 组 | 320 | 75 | 36 | 24 | 30 | 15 | 15 | / | / | 105 | 21.6
建材类 |  | 含气量 | 组 | 210 | 50 | 24 | 16 | 20 | 10 | 10 | / | / | 70 | 14.4
建材类 |  | 凝结时间之差（初凝） | 组 | 260 | 62.5 | 30 | 20 | 25 | 12.5 | 12.5 | / | / | 87.5 | 18
建材类 |  | 凝结时间之差（终凝） | 组 | 260 | 62.5 | 30 | 20 | 25 | 12.5 | 12.5 | / | / | 87.5 | 18
建材类 |  | 抗压强度比（-7d） | 组 | 260 | 62.5 | 30 | 20 | 25 | 12.5 | 12.5 | / | / | 87.5 | 18
建材类 |  | 抗压强度比（28d） | 组 | 260 | 62.5 | 30 | 20 | 25 | 12.5 | 12.5 | / | / | 87.5 | 18
建材类 |  | 抗压强度比（-7+28d） | 组 | 260 | 62.5 | 30 | 20 | 25 | 12.5 | 12.5 | / | / | 87.5 | 18
建材类 |  | 抗压强度比（-7+56d） | 组 | 370 | 87.5 | 42 | 28 | 35 | 17.5 | 17.5 | / | / | 122.5 | 25.2
建材类 |  | 渗透高度比 | 组 | 530 | 125 | 60 | 40 | 50 | 25 | 25 | / | / | 175 | 36
建材类 |  | 50次冻融强度损失率比 | 组、次 | 1870 | 437.5 | 210 | 140 | 175 | 87.5 | 87.5 | / | / | 612.5 | 126
建材类 |  | 对钢筋锈蚀作用 | 组 | 420 | 100 | 48 | 32 | 40 | 20 | 20 | / | / | 140 | 28.8
建材类 |  | 氯离子含量 | 项 | 210 | 50 | 24 | 16 | 20 | 10 | 10 | / | / | 70 | 14.4
建材类 |  | 碱含量 | 项 | 420 | 100 | 48 | 32 | 40 | 20 | 20 | / | / | 140 | 28.8
建材类 |  | 固体含量 | 项 | 210 | 50 | 24 | 16 | 20 | 10 | 10 | / | / | 70 | 14.4
建材类 |  | 含水率 | 项 | 210 | 50 | 24 | 16 | 20 | 10 | 10 | / | / | 70 | 14.4
建材类 |  | 密度 | 项 | 210 | 50 | 24 | 16 | 20 | 10 | 10 | / | / | 70 | 14.4
建材类 |  | 细度 | 项 | 100 | 25 | 12 | 8 | 10 | 5 | 5 | / | / | 35 | 7.2
建材类 |  | 水泥净浆流动度 | 项 | 210 | 50 | 24 | 16 | 20 | 10 | 10 | / | / | 70 | 14.4
建材类 |  | 释放氨量 | 项 | 530 | 125 | 60 | 40 | 50 | 25 | 25 | / | / | 175 | 36
建材类 | 公路工程混凝土外加剂 JT/T523- 2004 | 减水率 | 组 | 210 | 50 | 24 | 16 | 20 | 10 | 10 | / | / | 70 | 14.4
建材类 |  | 泌水率比 | 组 | 320 | 75 | 36 | 24 | 30 | 15 | 15 | / | / | 105 | 21.6
建材类 |  | 含气量 | 组 | 210 | 50 | 24 | 16 | 20 | 10 | 10 | / | / | 70 | 14.4
建材类 |  | 凝结时间之差（初凝） | 组 | 260 | 62.5 | 30 | 20 | 25 | 12.5 | 12.5 | / | / | 87.5 | 18
建材类 |  | 凝结时间之差（终凝） | 组 | 260 | 62.5 | 30 | 20 | 25 | 12.5 | 12.5 | / | / | 87.5 | 18
建材类 |  | 抗压强度比（1d） | 组 | 260 | 62.5 | 30 | 20 | 25 | 12.5 | 12.5 | / | / | 87.5 | 18
建材类 |  | 抗压强度比（3d） | 组 | 260 | 62.5 | 30 | 20 | 25 | 12.5 | 12.5 | / | / | 87.5 | 18
建材类 |  | 抗压强度比（7d） | 组 | 260 | 62.5 | 30 | 20 | 25 | 12.5 | 12.5 | / | / | 87.5 | 18
建材类 |  | 抗压强度比（28d） | 组 | 260 | 62.5 | 30 | 20 | 25 | 12.5 | 12.5 | / | / | 87.5 | 18
建材类 |  | 抗折强度比（7d） | 组 | 260 | 62.5 | 30 | 20 | 25 | 12.5 | 12.5 | / | / | 87.5 | 18
建材类 |  | 抗折强度比（28d） | 组 | 260 | 62.5 | 30 | 20 | 25 | 12.5 | 12.5 | / | / | 87.5 | 18
建材类 |  | 收缩率比 | 组 | 800 | 187.5 | 90 | 60 | 75 | 37.5 | 37.5 | / | / | 262.5 | 54
建材类 |  | 磨耗量 | 组 | 420 | 100 | 48 | 32 | 40 | 20 | 20 | / | / | 140 | 28.8
建材类 |  | 冻融循环次数 | 次 | 30 | 8.75 | 4.2 | 2.8 | 3.5 | 1.75 | 1.75 | / | / | 12.25 | 2.52
建材类 |  | 碱含量 | 项 | 420 | 100 | 48 | 32 | 40 | 20 | 20 | / | / | 140 | 28.8
建材类 |  | 对钢筋锈蚀作用 | 组 | 420 | 100 | 48 | 32 | 40 | 20 | 20 | / | / | 140 | 28.8
建材类 |  | 含固量或含水率 | 项 | 210 | 50 | 24 | 16 | 20 | 10 | 10 | / | / | 70 | 14.4
建材类 |  | 密度 | 项 | 210 | 50 | 24 | 16 | 20 | 10 | 10 | / | / | 70 | 14.4
建材类 |  | 氯离子含量 | 项 | 210 | 50 | 24 | 16 | 20 | 10 | 10 | / | / | 70 | 14.4
建材类 |  | 水泥净浆流动度 | 项 | 210 | 50 | 24 | 16 | 20 | 10 | 10 | / | / | 70 | 14.4
建材类 |  | 细度 | 项 | 100 | 25 | 12 | 8 | 10 | 5 | 5 | / | / | 35 | 7.2
建材类 |  | pH值 | 项 | 210 | 50 | 24 | 16 | 20 | 10 | 10 | / | / | 70 | 14.4
建材类 |  | 表面张力 | 项 | 420 | 100 | 48 | 32 | 40 | 20 | 20 | / | / | 140 | 28.8
建材类 |  | 还原糖 | 项 | 420 | 100 | 48 | 32 | 40 | 20 | 20 | / | / | 140 | 28.8
建材类 |  | 总碱量 | 项 | 420 | 100 | 48 | 32 | 40 | 20 | 20 | / | / | 140 | 28.8
建材类 |  | 硫酸钠 | 项 | 420 | 100 | 48 | 32 | 40 | 20 | 20 | / | / | 140 | 28.8
建材类 |  | 砂浆减水率 | 项 | 210 | 50 | 24 | 16 | 20 | 10 | 10 | / | / | 70 | 14.4
建材类 | 喷射混凝土用速凝剂 JC/T 477- 2005 | 凝结时间（净浆） | 组 | 260 | 62.5 | 30 | 20 | 25 | 12.5 | 12.5 | / | / | 87.5 | 18
建材类 |  | 凝结时间（砂浆） | 组 | 260 | 62.5 | 30 | 20 | 25 | 12.5 | 12.5 | / | / | 87.5 | 18
建材类 |  | 强度（1d） | 组 | 530 | 125 | 60 | 40 | 50 | 25 | 25 | / | / | 175 | 36
建材类 |  | 强度（28d） | 组 | 530 | 125 | 60 | 40 | 50 | 25 | 25 | / | / | 175 | 36
建材类 |  | 密度 | 项 | 210 | 50 | 24 | 16 | 20 | 10 | 10 | / | / | 70 | 14.4
建材类 |  | 氯离子含量 | 项 | 210 | 50 | 24 | 16 | 20 | 10 | 10 | / | / | 70 | 14.4
建材类 |  | 总碱量 | 项 | 420 | 100 | 48 | 32 | 40 | 20 | 20 | / | / | 140 | 28.8
建材类 |  | PH值 | 项 | 210 | 50 | 24 | 16 | 20 | 10 | 10 | / | / | 70 | 14.4
建材类 |  | 细度 | 项 | 160 | 37.5 | 18 | 12 | 15 | 7.5 | 7.5 | / | / | 52.5 | 10.8
建材类 |  | 含水率 | 项 | 210 | 50 | 24 | 16 | 20 | 10 | 10 | / | / | 70 | 14.4
建材类 |  | 含固量 | 项 | 210 | 50 | 24 | 16 | 20 | 10 | 10 | / | / | 70 | 14.4
建材类 | 钢筋混凝土阻锈剂耐蚀应用技术规范 GB/T 33803-2017 | 含水率 | 项 | 210 | 50 | 24 | 16 | 20 | 10 | 10 | / | / | 70 | 14.4
建材类 |  | 含固量 | 项 | 210 | 50 | 24 | 16 | 20 | 10 | 10 | / | / | 70 | 14.4
建材类 |  | pH值 | 项 | 210 | 50 | 24 | 16 | 20 | 10 | 10 | / | / | 70 | 14.4
建材类 |  | 细度 | 项 | 100 | 25 | 12 | 8 | 10 | 5 | 5 | / | / | 35 | 7.2
建材类 |  | 密度 | 项 | 210 | 50 | 24 | 16 | 20 | 10 | 10 | / | / | 70 | 14.4
建材类 |  | 氯离子含量 | 项 | 210 | 50 | 24 | 16 | 20 | 10 | 10 | / | / | 70 | 14.4
建材类 |  | 总碱量 | 项 | 420 | 100 | 48 | 32 | 40 | 20 | 20 | / | / | 140 | 28.8
建材类 |  | 盐水浸泽试验 | 组 | 1600 | 375 | 180 | 120 | 150 | 75 | 75 | / | / | 525 | 108
建材类 |  | 电化学综合试验 | 组 | 1070 | 250 | 120 | 80 | 100 | 50 | 50 | / | / | 350 | 72
建材类 |  | 干湿冷热循环试验 | 次 | 30 | 8.75 | 4.2 | 2.8 | 3.5 | 1.75 | 1.75 | / | / | 12.25 | 2.52
建材类 |  | 坍落度保留值（30min） | 组 | 100 | 25 | 12 | 8 | 10 | 5 | 5 | / | / | 35 | 7.2
建材类 |  | 坍落度保留值（60min） | 组 | 100 | 25 | 12 | 8 | 10 | 5 | 5 | / | / | 35 | 7.2
建材类 |  | 抗压强度比（3d） | 组 | 260 | 62.5 | 30 | 20 | 25 | 12.5 | 12.5 | / | / | 87.5 | 18
建材类 |  | 抗压强度比（7d） | 组 | 260 | 62.5 | 30 | 20 | 25 | 12.5 | 12.5 | / | / | 87.5 | 18
建材类 |  | 抗压强度比（28d） | 组 | 530 | 125 | 60 | 40 | 50 | 25 | 25 | / | / | 175 | 36
建材类 |  | 凝结时间之差（初凝） | 组 | 260 | 62.5 | 30 | 20 | 25 | 12.5 | 12.5 | / | / | 87.5 | 18
建材类 |  | 凝结时间之差（终凝） | 组 | 260 | 62.5 | 30 | 20 | 25 | 12.5 | 12.5 | / | / | 87.5 | 18
建材类 |  | 抗渗性 | 组 | 640 | 150 | 72 | 48 | 60 | 30 | 30 | / | / | 210 | 43.2
建材类 |  | 抗硫酸盐侵蚀性（抗蚀系数） | 组 | 1070 | 250 | 120 | 80 | 100 | 50 | 50 | / | / | 350 | 72
建材类 |  | 抗硫酸盐侵蚀性（膨胀系数） | 组 | 640 | 150 | 72 | 48 | 60 | 30 | 30 | / | / | 210 | 43.2
建材类 |  | 现场试验（外涂阻锈剂混凝土构件中钢筋锈蚀） | 处 | 1280 | 300 | 144 | 96 | 120 | 60 | 60 | / | / | 420 | 86.4
建材类 | 混凝土类 | 稠度 | 组 | 100 | 25 | 12 | 8 | 10 | 5 | 5 | / | / | 35 | 7.2
建材类 |  | 坍落度 | 组 | 80 | 20 | 9.6 | 6.4 | 8 | 4 | 4 | / | / | 28 | 5.76
建材类 |  | 坍落度经时损失 | 组 | 80 | 20 | 9.6 | 6.4 | 8 | 4 | 4 | / | / | 28 | 5.76
建材类 |  | 凝结时间之差（初凝） | 组 | 260 | 62.5 | 30 | 20 | 25 | 12.5 | 12.5 | / | / | 87.5 | 18
建材类 |  | 凝结时间之差（终凝） | 组 | 320 | 75 | 36 | 24 | 30 | 15 | 15 | / | / | 105 | 21.6
建材类 |  | 泌水率 | 组 | 320 | 75 | 36 | 24 | 30 | 15 | 15 | / | / | 105 | 21.6
建材类 |  | 压力泌水率 | 组 | 320 | 75 | 36 | 24 | 30 | 15 | 15 | / | / | 105 | 21.6
建材类 |  | 表观密度（干表观密度） | 组 | 100 | 25 | 12 | 8 | 10 | 5 | 5 | / | / | 35 | 7.2
建材类 |  | 含气量 | 组 | 370 | 87.5 | 42 | 28 | 35 | 17.5 | 17.5 | / | / | 122.5 | 25.2
建材类 |  | 水胶比 | 项 | 100 | 25 | 12 | 8 | 10 | 5 | 5 | / | / | 35 | 7.2
建材类 |  | 吸水率 | 项 | 210 | 50 | 24 | 16 | 20 | 10 | 10 | / | / | 70 | 14.4
建材类 |  | 软化系数 | 项 | 530 | 125 | 60 | 40 | 50 | 25 | 25 | / | / | 175 | 36
建材类 |  | 配合比 | 个 | 1600 | 375 | 180 | 120 | 150 | 75 | 75 | / | / | 525 | 108
建材类 |  | 抗压强度比（1d） | 组 | 30 | 7.5 | 3.6 | 2.4 | 3 | 1.5 | 1.5 | / | / | 10.5 | 2.16
建材类 |  | 抗压强度比（3d） | 组 | 30 | 7.5 | 3.6 | 2.4 | 3 | 1.5 | 1.5 | / | / | 10.5 | 2.16
建材类 |  | 抗压强度比（7d） | 组 | 30 | 7.5 | 3.6 | 2.4 | 3 | 1.5 | 1.5 | / | / | 10.5 | 2.16
建材类 |  | 抗压强度比（28d） | 组 | 30 | 7.5 | 3.6 | 2.4 | 3 | 1.5 | 1.5 | / | / | 10.5 | 2.16
建材类 |  | 抗压强度比（-7d） | 组 | 260 | 62.5 | 30 | 20 | 25 | 12.5 | 12.5 | / | / | 87.5 | 18
建材类 |  | 抗压强度比（-7+28d） | 组 | 260 | 62.5 | 30 | 20 | 25 | 12.5 | 12.5 | / | / | 87.5 | 18
建材类 |  | 抗压强度比（-7+56d） | 组 | 370 | 87.5 | 42 | 28 | 35 | 17.5 | 17.5 | / | / | 122.5 | 25.2
建材类 |  | 轴心抗压强度 | 组 | 60 | 15 | 7.2 | 4.8 | 6 | 3 | 3 | / | / | 21 | 4.32
建材类 |  | 抗折强度 | 组 | 260 | 62.5 | 30 | 20 | 25 | 12.5 | 12.5 | / | / | 87.5 | 18
建材类 |  | 抗冻性能（质量损失） | 次 | 30 | 8.75 | 4.2 | 2.8 | 3.5 | 1.75 | 1.75 | / | / | 12.25 | 2.52
建材类 |  | 抗冻性能（强度损失） | 次 | 370 | 87.5 | 42 | 28 | 35 | 17.5 | 17.5 | / | / | 122.5 | 25.2
建材类 |  | 抗水渗透 | 组 | 640 | 150 | 72 | 48 | 60 | 30 | 30 | / | / | 210 | 43.2
建材类 |  | 收缩率 | 组 | 800 | 187.5 | 90 | 60 | 75 | 37.5 | 37.5 | / | / | 262.5 | 54
建材类 |  | 早期抗裂性能 | 组 | 530 | 125 | 60 | 40 | 50 | 25 | 25 | / | / | 175 | 36
建材类 |  | 碳化系数 | 组 | 1070 | 250 | 120 | 80 | 100 | 50 | 50 | / | / | 350 | 72
建材类 |  | 混凝土中钢筋锈蚀 | 处 | 420 | 100 | 48 | 32 | 40 | 20 | 20 | / | / | 140 | 28.8
建材类 |  | 抗硫酸盐侵蚀 | 次 | 100 | 25/循环 | 12/循环 | 8/循环 | 10/循环 | 5/循环 | 5/循环 | / | / | 35/循环 | 7.2
建材类 |  | 抗盐类结晶干湿系数 | 项 | 3210 | 750 | 360 | 240 | 300 | 150 | 150 | / | / | 1050 | 216
建材类 |  | 表面裂缝宽度 | 项 | 210 | 50 | 24 | 16 | 20 | 10 | 10 | / | / | 70 | 14.4
建材类 |  | 气泡间距系数 | 项 | 8570 | 2000 | 960 | 640 | 800 | 400 | 400 | / | / | 2800 | 576
建材类 |  | 抗氯离子渗透性能 | 项 | 1600 | 375 | 180 | 120 | 150 | 75 | 75 | / | / | 525 | 108
建材类 |  | 动弹性模量 | 项 | 320 | 75 | 36 | 24 | 30 | 15 | 15 | / | / | 105 | 21.6
建材类 |  | 碱-骨料反应 | 项 | 1600 | 375 | 180 | 120 | 150 | 75 | 75 | / | / | 525 | 108
建材类 |  | 氯离子含量 | 项 | 320 | 75 | 36 | 24 | 30 | 15 | 15 | / | / | 105 | 21.6
建材类 |  | 碱含量 | 项 | 2140 | 500 | 240 | 160 | 200 | 100 | 100 | / | / | 700 | 144
建材类 |  | 坍落度经时损失 | 项 | 260 | 62.5 | 30 | 20 | 25 | 12.5 | 12.5 | / | / | 87.5 | 18
建材类 | 泡沫混凝土 JG/T 266-2011 | 干密度 | 项 | 100 | 25 | 12 | 8 | 10 | 5 | 5 | / | / | 35 | 7.2
建材类 |  | 导热系数 | 项 | 530 | 125 | 60 | 40 | 50 | 25 | 25 | / | / | 175 | 36
建材类 |  | 吸水率 | 项 | 210 | 50 | 24 | 16 | 20 | 10 | 10 | / | / | 70 | 14.4
建材类 |  | 表面平整度允许偏差 | 项 | 320 | 75 | 36 | 24 | 30 | 15 | 15 | / | / | 105 | 21.6
建材类 |  | 裂纹长度率（平面） | 项 | 320 | 75 | 36 | 24 | 30 | 15 | 15 | / | / | 105 | 21.6
建材类 |  | 裂纹长度率（立面） | 项 | 320 | 75 | 36 | 24 | 30 | 15 | 15 | / | / | 105 | 21.6
建材类 |  | 裂纹宽度 | 项 | 320 | 75 | 36 | 24 | 30 | 15 | 15 | / | / | 105 | 21.6
建材类 |  | 厚度允许偏差 | 项 | 320 | 75 | 36 | 24 | 30 | 15 | 15 | / | / | 105 | 21.6
建材类 |  | 表面油污层裂、表面疏松 | 项 | 320 | 75 | 36 | 24 | 30 | 15 | 15 | / | / | 105 | 21.6
建材类 |  | 泡沫混凝土制品尺寸允许偏差 | 项 | 320 | 75 | 36 | 24 | 30 | 15 | 15 | / | / | 105 | 21.6
建材类 |  | 耐火极限 | 小时 | 5360 | 1250 | 600 | 400 | 500 | 250 | 250 | / | / | 1750 | 360
建材类 |  | 泡沫混凝土制品外观质量 | 项 | 100 | 25 | 12 | 8 | 10 | 5 | 5 | / | / | 35 | 7.2
建材类 |  | 强度等级 | 组 | 320 | 75 | 36 | 24 | 30 | 15 | 15 | / | / | 105 | 21.6
建材类 | 砂浆类 | 外观质量（颜色） | 项 | 100 | 25 | 12 | 8 | 10 | 5 | 5 | / | / | 35 | 7.2
建材类 |  | 散装砂浆均匀性（均匀性） | 项 | 100 | 25 | 12 | 8 | 10 | 5 | 5 | / | / | 35 | 7.2
建材类 |  | 稠度 | 项 | 100 | 25 | 12 | 8 | 10 | 5 | 5 | / | / | 35 | 7.2
建材类 |  | 稠度损失率 | 项 | 100 | 25 | 12 | 8 | 10 | 5 | 5 | / | / | 35 | 7.2
建材类 |  | 分层度 | 项 | 100 | 25 | 12 | 8 | 10 | 5 | 5 | / | / | 35 | 7.2
建材类 |  | 表观密度 | 项 | 100 | 25 | 12 | 8 | 10 | 5 | 5 | / | / | 35 | 7.2
建材类 |  | 干表观密度 | 项 | 100 | 25 | 12 | 8 | 10 | 5 | 5 | / | / | 35 | 7.2
建材类 |  | 干密度 | 项 | 100 | 25 | 12 | 8 | 10 | 5 | 5 | / | / | 35 | 7.2
建材类 |  | 体积密度 | 项 | 100 | 25 | 12 | 8 | 10 | 5 | 5 | / | / | 35 | 7.2
建材类 |  | 堆积密度 | 项 | 100 | 25 | 12 | 8 | 10 | 5 | 5 | / | / | 35 | 7.2
建材类 |  | 保水性（保水率） | 组 | 320 | 75 | 36 | 24 | 30 | 15 | 15 | / | / | 105 | 21.6
建材类 |  | 凝结时间（初凝） | 组 | 530 | 125 | 60 | 40 | 50 | 25 | 25 | / | / | 175 | 36
建材类 |  | 凝结时间（终凝） | 组 | 530 | 125 | 60 | 40 | 50 | 25 | 25 | / | / | 175 | 36
建材类 |  | 含气量 | 组 | 370 | 87.5 | 42 | 28 | 35 | 17.5 | 17.5 | / | / | 122.5 | 25.2
建材类 |  | 晾置时间 | 项 | 100 | 25 | 12 | 8 | 10 | 5 | 5 | / | / | 35 | 7.2
建材类 |  | 细度 | 项 | 100 | 25 | 12 | 8 | 10 | 5 | 5 | / | / | 35 | 7.2
建材类 |  | 吸水率（吸水量，吸水量比） | 项 | 210 | 50 | 24 | 16 | 20 | 10 | 10 | / | / | 70 | 14.4
建材类 |  | 立方体抗压强度 | 组 | 50 | 12.5 | 6 | 4 | 5 | 2.5 | 2.5 | / | / | 17.5 | 3.6
建材类 |  | 抗压强度比 | 组 | 750 | 175 | 84 | 56 | 70 | 35 | 35 | / | / | 245 | 50.4
建材类 |  | 压剪粘接强度 | 项 | 530 | 125 | 60 | 40 | 50 | 25 | 25 | / | / | 175 | 36
建材类 |  | 抗拉强度 | 项 | 530 | 125 | 60 | 40 | 50 | 25 | 25 | / | / | 175 | 36
建材类 |  | 拉伸粘结强度 | 项 | 530 | 125 | 60 | 40 | 50 | 25 | 25 | / | / | 175 | 36
建材类 |  | 抗冻性能 | 组、次 | 30 | 8.75 | 4.2 | 2.8 | 3.5 | 1.75 | 1.75 | / | / | 12.25 | 2.52
建材类 |  | 软化系数 | 项 | 420 | 100 | 48 | 32 | 40 | 20 | 20 | / | / | 140 | 28.8
建材类 |  | 抗渗性能 | 项 | 640 | 150 | 72 | 48 | 60 | 30 | 30 | / | / | 210 | 43.2
建材类 |  | 放射性 | 项 | 2200 | 400 | 250 | 150 | 250 | 200 | 110 | / | / | 700 | 148.3
建材类 |  | 导热系数 | 项 | 530 | 125 | 60 | 40 | 50 | 25 | 25 | / | / | 175 | 36
建材类 |  | 燃烧性（不燃性） | 项 | 3100 | 725 | 348 | 232 | 290 | 145 | 145 | / | / | 1015 | 208.8
建材类 |  | 收缩试验（线性收缩率，收缩率比） | 组 | 640 | 150 | 72 | 48 | 60 | 30 | 30 | / | / | 210 | 43.2
建材类 | 烧结多孔砖和多孔砌块 GB/T13544-2011 | 外观质量 | 项 | 100 | 25 | 12 | 8 | 10 | 5 | 5 | / | / | 35 | 7.2
建材类 |  | 尺寸偏差 | 项 | 100 | 25 | 12 | 8 | 10 | 5 | 5 | / | / | 35 | 7.2
建材类 |  | 密度等级 | 项 | 210 | 50 | 24 | 16 | 20 | 10 | 10 | / | / | 70 | 14.4
建材类 |  | 强度等级 | 项 | 480 | 112.5 | 54 | 36 | 45 | 22.5 | 22.5 | / | / | 157.5 | 32.4
建材类 |  | 孔型孔结构 | 项 | 160 | 37.5 | 18 | 12 | 15 | 7.5 | 7.5 | / | / | 52.5 | 10.8
建材类 |  | 孔洞率 | 项 | 160 | 37.5 | 18 | 12 | 15 | 7.5 | 7.5 | / | / | 52.5 | 10.8
建材类 |  | 泛霜 | 项 | 210 | 50 | 24 | 16 | 20 | 10 | 10 | / | / | 70 | 14.4
建材类 |  | 石灰爆裂 | 项 | 100 | 25 | 12 | 8 | 10 | 5 | 5 | / | / | 35 | 7.2
建材类 |  | 5小时沸煮吸水率 | 项 | 530 | 125 | 60 | 40 | 50 | 25 | 25 | / | / | 175 | 36
建材类 |  | 饱和系数 | 项 | 530 | 125 | 60 | 40 | 50 | 25 | 25 | / | / | 175 | 36
建材类 |  | 欠火装、酥砖 | 项 | 100 | 25 | 12 | 8 | 10 | 5 | 5 | / | / | 35 | 7.2
建材类 |  | 放射性核素限量 | 项 | 2200 | 400 | 250 | 150 | 250 | 200 | 110 | / | / | 700 | 148.3
建材类 | 烧结普通砖GB 5101-2003 | 外观质量 | 项 | 100 | 25 | 12 | 8 | 10 | 5 | 5 | / | / | 35 | 7.2
建材类 |  | 尺寸偏差 | 项 | 100 | 25 | 12 | 8 | 10 | 5 | 5 | / | / | 35 | 7.2
建材类 |  | 强度等级 | 项 | 420 | 100 | 48 | 32 | 40 | 20 | 20 | / | / | 140 | 28.8
建材类 |  | 泛霜 | 项 | 210 | 50 | 24 | 16 | 20 | 10 | 10 | / | / | 70 | 14.4
建材类 |  | 石灰爆裂 | 项 | 100 | 25 | 12 | 8 | 10 | 5 | 5 | / | / | 35 | 7.2
建材类 |  | 5小时沸煮吸水率 | 项 | 530 | 125 | 60 | 40 | 50 | 25 | 25 | / | / | 175 | 36
建材类 |  | 饱和系数 | 项 | 530 | 125 | 60 | 40 | 50 | 25 | 25 | / | / | 175 | 36
建材类 |  | 欠火装、酥砖 | 项 | 100 | 25 | 12 | 8 | 10 | 5 | 5 | / | / | 35 | 7.2
建材类 |  | 放射性核素限量 | 项 | 2200 | 400 | 250 | 150 | 250 | 200 | 110 | / | / | 700 | 148.3
建材类 |  | 配砖 | 项 | 100 | 25 | 12 | 8 | 10 | 5 | 5 | / | / | 35 | 7.2
建材类 | 烧结空心砖和空心砌块 GB/T13545-2014 | 外观质量 | 项 | 100 | 25 | 12 | 8 | 10 | 5 | 5 | / | / | 35 | 7.2
建材类 |  | 尺寸偏差 | 项 | 100 | 25 | 12 | 8 | 10 | 5 | 5 | / | / | 35 | 7.2
建材类 |  | 密度等级 | 项 | 210 | 50 | 24 | 16 | 20 | 10 | 10 | / | / | 70 | 14.4
建材类 |  | 强度等级 | 项 | 480 | 112.5 | 54 | 36 | 45 | 22.5 | 22.5 | / | / | 157.5 | 32.4
建材类 |  | 孔型孔结构 | 项 | 160 | 37.5 | 18 | 12 | 15 | 7.5 | 7.5 | / | / | 52.5 | 10.8
建材类 |  | 孔洞率 | 项 | 160 | 37.5 | 18 | 12 | 15 | 7.5 | 7.5 | / | / | 52.5 | 10.8
建材类 |  | 泛霜 | 项 | 210 | 50 | 24 | 16 | 20 | 10 | 10 | / | / | 70 | 14.4
建材类 |  | 石灰爆裂 | 项 | 100 | 25 | 12 | 8 | 10 | 5 | 5 | / | / | 35 | 7.2
建材类 |  | 5小时沸煮吸水率 | 项 | 530 | 125 | 60 | 40 | 50 | 25 | 25 | / | / | 175 | 36
建材类 |  | 饱和系数 | 项 | 530 | 125 | 60 | 40 | 50 | 25 | 25 | / | / | 175 | 36
建材类 |  | 欠火装、酥砖 | 项 | 100 | 25 | 12 | 8 | 10 | 5 | 5 | / | / | 35 | 7.2
建材类 |  | 放射性核素限量 | 项 | 2200 | 400 | 250 | 150 | 250 | 200 | 110 | / | / | 700 | 148.3
建材类 | 承重混凝土多孔砖GB/T 25779-2010 | 外观质量 | 项 | 120 | 30 | 14.4 | 9.6 | 12 | 6 | 6 | / | / | 42 | 8.64
建材类 |  | 尺寸偏差 | 项 | 140 | 32.5 | 15.6 | 10.4 | 13 | 6.5 | 6.5 | / | / | 45.5 | 9.36
建材类 |  | 孔洞率 | 项 | 160 | 37.5 | 18 | 12 | 15 | 7.5 | 7.5 | / | / | 52.5 | 10.8
建材类 |  | 最小壁厚 | 项 | 140 | 32.5 | 15.6 | 10.4 | 13 | 6.5 | 6.5 | / | / | 45.5 | 9.36
建材类 |  | 最小肋厚 | 项 | 140 | 32.5 | 15.6 | 10.4 | 13 | 6.5 | 6.5 | / | / | 45.5 | 9.36
建材类 |  | 强度等级 | 项 | 480 | 112.5 | 54 | 36 | 45 | 22.5 | 22.5 | / | / | 157.5 | 32.4
建材类 |  | 最大吸水率 | 项 | 210 | 50 | 24 | 16 | 20 | 10 | 10 | / | / | 70 | 14.4
建材类 |  | 线性干燥收缩率 | 项 | 530 | 125 | 60 | 40 | 50 | 25 | 25 | / | / | 175 | 36
建材类 |  | 相对含水率 | 项 | 210 | 50 | 24 | 16 | 20 | 10 | 10 | / | / | 70 | 14.4
建材类 |  | 抗冻性（包含质量损失、强度损失） | 项 | 680 | 158.75 | 76.2 | 50.8 | 63.5 | 31.75 | 31.75 | / | / | 222.25 | 45.72
建材类 |  | 碳化系数 | 项 | 1070 | 250 | 120 | 80 | 100 | 50 | 50 | / | / | 350 | 72
建材类 |  | 软化系数 | 项 | 210 | 50 | 24 | 16 | 20 | 10 | 10 | / | / | 70 | 14.4
建材类 |  | 放射性 | 项 | 2200 | 400 | 250 | 150 | 250 | 200 | 110 | / | / | 700 | 148.3
建材类 | 混凝土普通砖和装饰砖 NY/T671-2003 | 外观质量 | 项 | 100 | 25 | 12 | 8 | 10 | 5 | 5 | / | / | 35 | 7.2
建材类 |  | 尺寸偏差 | 项 | 100 | 25 | 12 | 8 | 10 | 5 | 5 | / | / | 35 | 7.2
建材类 |  | 密度级 | 项 | 210 | 50 | 24 | 16 | 20 | 10 | 10 | / | / | 70 | 14.4
建材类 |  | 颜色 | 项 | 50 | 12.5 | 6 | 4 | 5 | 2.5 | 2.5 | / | / | 17.5 | 3.6
建材类 |  | 强度等级 | 项 | 480 | 112.5 | 54 | 36 | 45 | 22.5 | 22.5 | / | / | 157.5 | 32.4
建材类 |  | 吸水率 | 项 | 210 | 50 | 24 | 16 | 20 | 10 | 10 | / | / | 70 | 14.4
建材类 |  | 抗冻性（包含质量损失、强度损失） | 项 | 930 | 218.75 | 105 | 70 | 87.5 | 43.75 | 43.75 | / | / | 306.25 | 63
建材类 | 蒸压粉煤灰砖JC 239-2014 | 外观质量 | 项 | 100 | 25 | 12 | 8 | 10 | 5 | 5 | / | / | 35 | 7.2
建材类 |  | 尺寸偏差 | 项 | 100 | 25 | 12 | 8 | 10 | 5 | 5 | / | / | 35 | 7.2
建材类 |  | 色差 | 项 | 50 | 12.5 | 6 | 4 | 5 | 2.5 | 2.5 | / | / | 17.5 | 3.6
建材类 |  | 强度等级 | 项 | 480 | 112.5 | 54 | 36 | 45 | 22.5 | 22.5 | / | / | 157.5 | 32.4
建材类 |  | 抗冻性（包含质量损失、强度损失） | 项 | 1870 | 437.5 | 210 | 140 | 175 | 87.5 | 87.5 | / | / | 612.5 | 126
建材类 |  | 干燥收缩 | 项 | 480 | 112.5 | 54 | 36 | 45 | 22.5 | 22.5 | / | / | 157.5 | 32.4
建材类 |  | 碳化性能 | 次 | 1070 | 250 | 120 | 80 | 100 | 50 | 50 | / | / | 350 | 72
建材类 | 混凝土实心砖GB/T 21144-2007 | 外观质量 | 项 | 100 | 25 | 12 | 8 | 10 | 5 | 5 | / | / | 35 | 7.2
建材类 |  | 尺寸偏差 | 项 | 100 | 25 | 12 | 8 | 10 | 5 | 5 | / | / | 35 | 7.2
建材类 |  | 密度等级 | 项 | 480 | 112.5 | 54 | 36 | 45 | 22.5 | 22.5 | / | / | 157.5 | 32.4
建材类 |  | 强度等级 | 项 | 480 | 112.5 | 54 | 36 | 45 | 22.5 | 22.5 | / | / | 157.5 | 32.4
建材类 |  | 最大吸水率 | 项 | 210 | 50 | 24 | 16 | 20 | 10 | 10 | / | / | 70 | 14.4
建材类 |  | 干燥收缩率 | 项 | 530 | 125 | 60 | 40 | 50 | 25 | 25 | / | / | 175 | 36
建材类 |  | 相对含水率 | 项 | 210 | 50 | 24 | 16 | 20 | 10 | 10 | / | / | 70 | 14.4
建材类 |  | 抗冻性（包含质量损失、强度损失） | 项 | 1870 | 437.5 | 210 | 140 | 175 | 87.5 | 87.5 | / | / | 612.5 | 126
建材类 |  | 碳化系数 | 项 | 1070 | 250 | 120 | 80 | 100 | 50 | 50 | / | / | 350 | 72
建材类 |  | 软化系数 | 项 | 210 | 50 | 24 | 16 | 20 | 10 | 10 | / | / | 70 | 14.4
建材类 | 蒸压粉煤灰多孔砖 GB/T 26541-2011 | 外观质量 | 项 | 100 | 25 | 12 | 8 | 10 | 5 | 5 | / | / | 35 | 7.2
建材类 |  | 尺寸偏差 | 项 | 100 | 25 | 12 | 8 | 10 | 5 | 5 | / | / | 35 | 7.2
建材类 |  | 孔洞率 | 项 | 160 | 37.5 | 18 | 12 | 15 | 7.5 | 7.5 | / | / | 52.5 | 10.8
建材类 |  | 抗压强度 | 项 | 480 | 112.5 | 54 | 36 | 45 | 22.5 | 22.5 | / | / | 157.5 | 32.4
建材类 |  | 抗折强度 | 项 | 480 | 112.5 | 54 | 36 | 45 | 22.5 | 22.5 | / | / | 157.5 | 32.4
建材类 |  | 抗冻性（包含质量损失、强度损失） | 项 | 1870 | 437.5 | 210 | 140 | 175 | 87.5 | 87.5 | / | / | 612.5 | 126
建材类 |  | 线性干燥收缩率 | 项 | 530 | 125 | 60 | 40 | 50 | 25 | 25 | / | / | 175 | 36
建材类 |  | 碳化系数 | 项 | 1070 | 250 | 120 | 80 | 100 | 50 | 50 | / | / | 350 | 72
建材类 |  | 吸水率 | 项 | 210 | 50 | 24 | 16 | 20 | 10 | 10 | / | / | 70 | 14.4
建材类 |  | 放射性核素限量 | 项 | 2200 | 400 | 250 | 150 | 250 | 200 | 110 | / | / | 700 | 148.3
建材类 | 普通混凝土小型砌块 GB/T 8239-2014 | 尺寸偏差 | 项 | 100 | 25 | 12 | 8 | 10 | 5 | 5 | / | / | 35 | 7.2
建材类 |  | 外观质量 | 项 | 100 | 25 | 12 | 8 | 10 | 5 | 5 | / | / | 35 | 7.2
建材类 |  | 空心率 | 项 | 160 | 37.5 | 18 | 12 | 15 | 7.5 | 7.5 | / | / | 52.5 | 10.8
建材类 |  | 最小外壁厚 | 项 | 160 | 37.5 | 18 | 12 | 15 | 7.5 | 7.5 | / | / | 52.5 | 10.8
建材类 |  | 最小外肋厚 | 项 | 160 | 37.5 | 18 | 12 | 15 | 7.5 | 7.5 | / | / | 52.5 | 10.8
建材类 |  | 强度等级 | 项 | 480 | 112.5 | 54 | 36 | 45 | 22.5 | 22.5 | / | / | 157.5 | 32.4
建材类 |  | 吸水率 | 项 | 210 | 50 | 24 | 16 | 20 | 10 | 10 | / | / | 70 | 14.4
建材类 |  | 线性干燥收缩率 | 项 | 530 | 125 | 60 | 40 | 50 | 25 | 25 | / | / | 175 | 36
建材类 |  | 抗冻性（包含质量损失、强度损失） | 项 | 1870 | 437.5 | 210 | 140 | 175 | 87.5 | 87.5 | / | / | 612.5 | 126
建材类 |  | 碳化系数 | 项 | 1070 | 250 | 120 | 80 | 100 | 50 | 50 | / | / | 350 | 72
建材类 |  | 软化系数 | 项 | 210 | 50 | 24 | 16 | 20 | 10 | 10 | / | / | 70 | 14.4
建材类 |  | 放射性核素限量 | 项 | 2200 | 400 | 250 | 150 | 250 | 200 | 110 | / | / | 700 | 148.3
建材类 | 轻集料混凝土小型空心砌 GB/T15229-2011 | 尺寸偏差 | 项 | 100 | 25 | 12 | 8 | 10 | 5 | 5 | / | / | 35 | 7.2
建材类 |  | 外观质量 | 项 | 100 | 25 | 12 | 8 | 10 | 5 | 5 | / | / | 35 | 7.2
建材类 |  | 密度等级 | 项 | 210 | 50 | 24 | 16 | 20 | 10 | 10 | / | / | 70 | 14.4
建材类 |  | 强度等级 | 项 | 480 | 112.5 | 54 | 36 | 45 | 22.5 | 22.5 | / | / | 157.5 | 32.4
建材类 |  | 吸水率 | 项 | 210 | 50 | 24 | 16 | 20 | 10 | 10 | / | / | 70 | 14.4
建材类 |  | 干缩率 | 项 | 420 | 100 | 48 | 32 | 40 | 20 | 20 | / | / | 140 | 28.8
建材类 |  | 相对含水率 | 项 | 210 | 50 | 24 | 16 | 20 | 10 | 10 | / | / | 70 | 14.4
建材类 |  | 抗冻性（包含质量损失、强度损失） | 项 | 1870 | 437.5 | 210 | 140 | 175 | 87.5 | 87.5 | / | / | 612.5 | 126
建材类 |  | 碳化系数 | 项 | 1070 | 250 | 120 | 80 | 100 | 50 | 50 | / | / | 350 | 72
建材类 |  | 软化系数 | 项 | 210 | 50 | 24 | 16 | 20 | 10 | 10 | / | / | 70 | 14.4
建材类 |  | 放射性核素限量 | 项 | 2200 | 400 | 250 | 150 | 250 | 200 | 110 | / | / | 700 | 148.3
建材类 | 蒸压加气混凝土砌块 GB/T11968-2006 | 外观质量 | 项 | 160 | 37.5 | 18 | 12 | 15 | 7.5 | 7.5 | / | / | 52.5 | 10.8
建材类 |  | 尺寸偏差 | 项 | 160 | 37.5 | 18 | 12 | 15 | 7.5 | 7.5 | / | / | 52.5 | 10.8
建材类 |  | 抗压强度 | 组 | 480 | 112.5 | 54 | 36 | 45 | 22.5 | 22.5 | / | / | 157.5 | 32.4
建材类 |  | 密度等级 | 组 | 210 | 50 | 24 | 16 | 20 | 10 | 10 | / | / | 70 | 14.4
建材类 |  | 干燥收缩 | 组 | 640 | 150 | 72 | 48 | 60 | 30 | 30 | / | / | 210 | 43.2
建材类 |  | 抗冻性（包含质量损失、强度损失） | 组 | 1010 | 237.5 | 114 | 76 | 95 | 47.5 | 47.5 | / | / | 332.5 | 68.4
建材类 |  | 导热系数 | 项 | 480 | 112.5 | 54 | 36 | 45 | 22.5 | 22.5 | / | / | 157.5 | 32.4
建材类 | 粉煤灰混凝土小型空心砌块JC/T 862-2008 | 外观质量 | 项 | 100 | 25 | 12 | 8 | 10 | 5 | 5 | / | / | 35 | 7.2
建材类 |  | 尺寸偏差 | 项 | 100 | 25 | 12 | 8 | 10 | 5 | 5 | / | / | 35 | 7.2
建材类 |  | 抗压强度 | 项 | 480 | 112.5 | 54 | 36 | 45 | 22.5 | 22.5 | / | / | 157.5 | 32.4
建材类 |  | 密度等级 | 项 | 210 | 50 | 24 | 16 | 20 | 10 | 10 | / | / | 70 | 14.4
建材类 |  | 干燥收缩 | 项 | 420 | 100 | 48 | 32 | 40 | 20 | 20 | / | / | 140 | 28.8
建材类 |  | 相对含水率 | 项 | 210 | 50 | 24 | 16 | 20 | 10 | 10 | / | / | 70 | 14.4
建材类 |  | 抗冻性（包含质量损失、强度损失） | 项 | 1870 | 437.5 | 210 | 140 | 175 | 87.5 | 87.5 | / | / | 612.5 | 126
建材类 |  | 碳化系数 | 项 | 1070 | 250 | 120 | 80 | 100 | 50 | 50 | / | / | 350 | 72
建材类 |  | 软化系数 | 项 | 210 | 50 | 24 | 16 | 20 | 10 | 10 | / | / | 70 | 14.4
建材类 |  | 放射性 | 项 | 2200 | 400 | 250 | 150 | 250 | 200 | 110 | / | / | 700 | 148.3
建材类 | 石膏砌块JC/T 698-2010 | 外观质量 | 项 | 100 | 25 | 12 | 8 | 10 | 5 | 5 | / | / | 35 | 7.2
建材类 |  | 尺寸和尺寸偏差 | 项 | 210 | 50 | 24 | 16 | 20 | 10 | 10 | / | / | 70 | 14.4
建材类 |  | 表观密度 | 项 | 100 | 25 | 12 | 8 | 10 | 5 | 5 | / | / | 35 | 7.2
建材类 |  | 断裂荷载 | 项 | 420 | 100 | 48 | 32 | 40 | 20 | 20 | / | / | 140 | 28.8
建材类 |  | 软化系数 | 项 | 640 | 150 | 72 | 48 | 60 | 30 | 30 | / | / | 210 | 43.2
建材类 | 复合保温砖和复合保温砌块GB/T 29060-2012 | 外观质量 | 项 | 100 | 25 | 12 | 8 | 10 | 5 | 5 | / | / | 35 | 7.2
建材类 |  | 尺寸偏差 | 项 | 100 | 25 | 12 | 8 | 10 | 5 | 5 | / | / | 35 | 7.2
建材类 |  | 表观密度 | 项 | 100 | 25 | 12 | 8 | 10 | 5 | 5 | / | / | 35 | 7.2
建材类 |  | 断裂荷载 | 项 | 420 | 100 | 48 | 32 | 40 | 20 | 20 | / | / | 140 | 28.8
建材类 |  | 抗压强度 | 项 | 420 | 100 | 48 | 32 | 40 | 20 | 20 | / | / | 140 | 28.8
建材类 |  | 抗折强度 | 项 | 420 | 100 | 48 | 32 | 40 | 20 | 20 | / | / | 140 | 28.8
建材类 |  | 连接强度 | 项 | 420 | 100 | 48 | 32 | 40 | 20 | 20 | / | / | 140 | 28.8
建材类 |  | 传热系数 | 项 | 16080 | 3750 | 1800 | 1200 | 1500 | 750 | 750 | / | / | 5250 | 1080
建材类 |  | 抗渗性 | 项 | 530 | 125 | 60 | 40 | 50 | 25 | 25 | / | / | 175 | 36
建材类 |  | 抗冻性（包含质量损失、强度损失） | 项、次 | 2140 | 500 | 240 | 160 | 200 | 100 | 100 | / | / | 700 | 144
建材类 | 烧结保温砖和保温砌块 GB/T26538-2011 | 外观质量 | 项 | 100 | 25 | 12 | 8 | 10 | 5 | 5 | / | / | 35 | 7.2
建材类 |  | 尺寸偏差 | 项 | 100 | 25 | 12 | 8 | 10 | 5 | 5 | / | / | 35 | 7.2
建材类 |  | 抗压强度 | 项 | 420 | 100 | 48 | 32 | 40 | 20 | 20 | / | / | 140 | 28.8
建材类 |  | 密度等级 | 项 | 210 | 50 | 24 | 16 | 20 | 10 | 10 | / | / | 70 | 14.4
建材类 |  | 泛霜 | 项 | 210 | 50 | 24 | 16 | 20 | 10 | 10 | / | / | 70 | 14.4
建材类 |  | 石灰爆裂 | 项 | 320 | 75 | 36 | 24 | 30 | 15 | 15 | / | / | 105 | 21.6
建材类 |  | 吸水率 | 项 | 320 | 75 | 36 | 24 | 30 | 15 | 15 | / | / | 105 | 21.6
建材类 |  | 3小时沸煮吸水率 | 项 | 320 | 75 | 36 | 24 | 30 | 15 | 15 | / | / | 105 | 21.6
建材类 |  | 饱和系数 | 项 | 320 | 75 | 36 | 24 | 30 | 15 | 15 | / | / | 105 | 21.6
建材类 |  | 抗冻性（包含质量损失） | 项、次 | 2140 | 500 | 240 | 160 | 200 | 100 | 100 | / | / | 700 | 144
建材类 |  | 传热系数 | 项 | 16080 | 3750 | 1800 | 1200 | 1500 | 750 | 750 | / | / | 5250 | 1080
建材类 |  | 放射性核素限量 | 项 | 2200 | 400 | 250 | 150 | 250 | 200 | 110 | / | / | 700 | 148.3
建材类 |  | 欠火转、酥砖 | 项 | 210 | 50 | 24 | 16 | 20 | 10 | 10 | / | / | 70 | 14.4
建材类 | 泡沫混凝土砌块JC/T 1062-200 | 外观质量 | 项 | 100 | 25 | 12 | 8 | 10 | 5 | 5 | / | / | 35 | 7.2
建材类 |  | 尺寸偏差 | 项 | 100 | 25 | 12 | 8 | 10 | 5 | 5 | / | / | 35 | 7.2
建材类 |  | 抗压强度 | 组 | 320 | 75 | 36 | 24 | 30 | 15 | 15 | / | / | 105 | 21.6
建材类 |  | 密度等级 | 组 | 100 | 25 | 12 | 8 | 10 | 5 | 5 | / | / | 35 | 7.2
建材类 |  | 干燥收缩 | 组 | 420 | 100 | 48 | 32 | 40 | 20 | 20 | / | / | 140 | 28.8
建材类 |  | 抗冻性（包含质量损失、强度损失） | 组 | 1870 | 437.5 | 210 | 140 | 175 | 87.5 | 87.5 | / | / | 612.5 | 126
建材类 |  | 导热系数 | 项 | 530 | 125 | 60 | 40 | 50 | 25 | 25 | / | / | 175 | 36
建材类 |  | 碳化系数 | 项 | 1070 | 250 | 120 | 80 | 100 | 50 | 50 | / | / | 350 | 72
建材类 | 装饰混凝土砌块JC/T 641-2008 | 外观质量 | 项 | 100 | 25 | 12 | 8 | 10 | 5 | 5 | / | / | 35 | 7.2
建材类 |  | 尺寸偏差 | 项 | 100 | 25 | 12 | 8 | 10 | 5 | 5 | / | / | 35 | 7.2
建材类 |  | 颜色、花纹 | 项 | 100 | 25 | 12 | 8 | 10 | 5 | 5 | / | / | 35 | 7.2
建材类 |  | 抗压强度 | 项 | 420 | 100 | 48 | 32 | 40 | 20 | 20 | / | / | 140 | 28.8
建材类 |  | 抗折强度 | 项 | 420 | 100 | 48 | 32 | 40 | 20 | 20 | / | / | 140 | 28.8
建材类 |  | 干燥收缩率 | 项 | 480 | 112.5 | 54 | 36 | 45 | 22.5 | 22.5 | / | / | 157.5 | 32.4
建材类 |  | 抗渗性 | 项 | 530 | 125 | 60 | 40 | 50 | 25 | 25 | / | / | 175 | 36
建材类 |  | 抗冻性（包含质量损失、强度损失） | 项 | 2140 | 500 | 240 | 160 | 200 | 100 | 100 | / | / | 700 | 144
建材类 |  | 相对含水率 | 项 | 320 | 75 | 36 | 24 | 30 | 15 | 15 | / | / | 105 | 21.6
建材类 |  | 软化系数 | 项 | 420 | 100 | 48 | 32 | 40 | 20 | 20 | / | / | 140 | 28.8
建材类 |  | 放射性 | 项 | 2200 | 400 | 250 | 150 | 250 | 200 | 110 | / | / | 700 | 148.3
建材类 | 自保温混凝土复合砌块 JG/T407-2013 | 外观质量 | 项 | 100 | 25 | 12 | 8 | 10 | 5 | 5 | / | / | 35 | 7.2
建材类 |  | 尺寸偏差 | 项 | 100 | 25 | 12 | 8 | 10 | 5 | 5 | / | / | 35 | 7.2
建材类 |  | 密度等级 | 项 | 320 | 75 | 36 | 24 | 30 | 15 | 15 | / | / | 105 | 21.6
建材类 |  | 强度等级 | 项 | 420 | 100 | 48 | 32 | 40 | 20 | 20 | / | / | 140 | 28.8
建材类 |  | 当量导热系数 | 项 | 530 | 125 | 60 | 40 | 50 | 25 | 25 | / | / | 175 | 36
建材类 |  | 质量吸水率 | 项 | 320 | 75 | 36 | 24 | 30 | 15 | 15 | / | / | 105 | 21.6
建材类 |  | 干缩率 | 项 | 480 | 112.5 | 54 | 36 | 45 | 22.5 | 22.5 | / | / | 157.5 | 32.4
建材类 |  | 抗渗性能 | 项 | 530 | 125 | 60 | 40 | 50 | 25 | 25 | / | / | 175 | 36
建材类 |  | 碳化系数 | 项 | 850 | 200 | 96 | 64 | 80 | 40 | 40 | / | / | 280 | 57.6
建材类 |  | 软化系数 | 项 | 320 | 75 | 36 | 24 | 30 | 15 | 15 | / | / | 105 | 21.6
建材类 |  | 抗冻性（包含质量损失、强度损失） | 项 | 2140 | 500 | 240 | 160 | 200 | 100 | 100 | / | / | 700 | 144
建材类 |  | 放射性核素限量 | 项 | 2200 | 400 | 250 | 150 | 250 | 200 | 110 | / | / | 700 | 148.3
建材类 | 屋面保温隔热用泡沫混凝土JC/T 2125-2012 | 干表观密度 | 项 | 100 | 25 | 12 | 8 | 10 | 5 | 5 | / | / | 35 | 7.2
建材类 |  | 立方体抗压强度 | 项 | 420 | 100 | 48 | 32 | 40 | 20 | 20 | / | / | 140 | 28.8
建材类 |  | 吸水率 | 项 | 320 | 75 | 36 | 24 | 30 | 15 | 15 | / | / | 105 | 21.6
建材类 |  | 导热系数 | 项 | 530 | 125 | 60 | 40 | 50 | 25 | 25 | / | / | 175 | 36
建材类 |  | 干燥收缩率 | 项 | 480 | 112.5 | 54 | 36 | 45 | 22.5 | 22.5 | / | / | 157.5 | 32.4
建材类 |  | 燃烧性能（不燃性） | 项 | 3100 | 725 | 348 | 232 | 290 | 145 | 145 | / | / | 1015 | 208.8
建材类 | 蒸压加气混凝土板 GB 15762-2008 | 外观缺陷值和外观质量 | 项 | 100 | 25 | 12 | 8 | 10 | 5 | 5 | / | / | 35 | 7.2
建材类 |  | 尺寸偏差 | 项 | 100 | 25 | 12 | 8 | 10 | 5 | 5 | / | / | 35 | 7.2
建材类 |  | 抗压强度 | 组 | 320 | 75 | 36 | 24 | 30 | 15 | 15 | / | / | 105 | 21.6
建材类 |  | 密度等级 | 组 | 210 | 50 | 24 | 16 | 20 | 10 | 10 | / | / | 70 | 14.4
建材类 |  | 干燥收缩 | 组 | 480 | 112.5 | 54 | 36 | 45 | 22.5 | 22.5 | / | / | 157.5 | 32.4
建材类 |  | 抗冻性（包含质量损失、强度损失） | 组 | 2140 | 500 | 240 | 160 | 200 | 100 | 100 | / | / | 700 | 144
建材类 |  | 导热系数 | 项 | 530 | 125 | 60 | 40 | 50 | 25 | 25 | / | / | 175 | 36
建材类 |  | 钢筋防锈要求（防锈能力） | 项 | 530 | 125 | 60 | 40 | 50 | 25 | 25 | / | / | 175 | 36
建材类 |  | 钢筋防锈要求（钢筋粘着力） | 项 | 530 | 125 | 60 | 40 | 50 | 25 | 25 | / | / | 175 | 36
建材类 |  | 纵向钢筋保护层要求（距大面的保护层厚度） | 项 | 320 | 75 | 36 | 24 | 30 | 15 | 15 | / | / | 105 | 21.6
建材类 |  | 纵向钢筋保护层要求（距端部的保护层厚度） | 项 | 320 | 75 | 36 | 24 | 30 | 15 | 15 | / | / | 105 | 21.6
建材类 |  | 结构性能检验（承载力检验） | 项 | 320 | 75 | 36 | 24 | 30 | 15 | 15 | / | / | 105 | 21.6
建材类 |  | 结构性能检验（短期挠度检验） | 项 | 320 | 75 | 36 | 24 | 30 | 15 | 15 | / | / | 105 | 21.6
建材类 |  | 破坏检验标志（受弯、受弯结构的受剪） | 项 | 320 | 75 | 36 | 24 | 30 | 15 | 15 | / | / | 105 | 21.6
建材类 |  | 重要性系数 | 项 | 320 | 75 | 36 | 24 | 30 | 15 | 15 | / | / | 105 | 21.6
建材类 | 玻璃纤维增强水泥轻质多孔隔墙条板 GB/T 19631-2005 | 外观质量 | 项 | 100 | 25 | 12 | 8 | 10 | 5 | 5 | / | / | 35 | 7.2
建材类 |  | 尺寸偏差 | 项 | 100 | 25 | 12 | 8 | 10 | 5 | 5 | / | / | 35 | 7.2
建材类 |  | 含水率 | 项 | 210 | 50 | 24 | 16 | 20 | 10 | 10 | / | / | 70 | 14.4
建材类 |  | 气干面密度 | 项 | 210 | 50 | 24 | 16 | 20 | 10 | 10 | / | / | 70 | 14.4
建材类 |  | 抗折破坏荷载 | 项 | 320 | 75 | 36 | 24 | 30 | 15 | 15 | / | / | 105 | 21.6
建材类 |  | 干燥收缩值 | 项 | 480 | 112.5 | 54 | 36 | 45 | 22.5 | 22.5 | / | / | 157.5 | 32.4
建材类 |  | 抗冲击性 | 项 | 320 | 75 | 36 | 24 | 30 | 15 | 15 | / | / | 105 | 21.6
建材类 |  | 吊挂力 | 项 | 210 | 50 | 24 | 16 | 20 | 10 | 10 | / | / | 70 | 14.4
建材类 |  | 抗折破坏荷载保留率（耐久性） | 项 | 320 | 75 | 36 | 24 | 30 | 15 | 15 | / | / | 105 | 21.6
建材类 |  | 放射性 | 项 | 2200 | 400 | 250 | 150 | 250 | 200 | 110 | / | / | 700 | 148.3
建材类 |  | 耐火极限 | 小时 | 5360 | 1250 | 600 | 400 | 500 | 250 | 250 | / | / | 1750 | 360
建材类 |  | 燃烧性能（不燃性） | 项 | 3100 | 725 | 348 | 232 | 290 | 145 | 145 | / | / | 1015 | 208.8
建材类 | 建筑隔墙用轻质条板 JG/T 169-2016 | 外观质量 | 项 | 100 | 25 | 12 | 8 | 10 | 5 | 5 | / | / | 35 | 7.2
建材类 |  | 尺寸偏差 | 项 | 100 | 25 | 12 | 8 | 10 | 5 | 5 | / | / | 35 | 7.2
建材类 |  | 孔间肋厚 | 项 | 100 | 25 | 12 | 8 | 10 | 5 | 5 | / | / | 35 | 7.2
建材类 |  | 面层壁厚 | 项 | 100 | 25 | 12 | 8 | 10 | 5 | 5 | / | / | 35 | 7.2
建材类 |  | 抗冲击性 | 项 | 320 | 75 | 36 | 24 | 30 | 15 | 15 | / | / | 105 | 21.6
建材类 |  | 抗弯破坏荷载 | 项 | 320 | 75 | 36 | 24 | 30 | 15 | 15 | / | / | 105 | 21.6
建材类 |  | 抗压强度 | 项 | 320 | 75 | 36 | 24 | 30 | 15 | 15 | / | / | 105 | 21.6
建材类 |  | 软化系数 | 项 | 420 | 100 | 48 | 32 | 40 | 20 | 20 | / | / | 140 | 28.8
建材类 |  | 面密度 | 项 | 210 | 50 | 24 | 16 | 20 | 10 | 10 | / | / | 70 | 14.4
建材类 |  | 含水率 | 项 | 210 | 50 | 24 | 16 | 20 | 10 | 10 | / | / | 70 | 14.4
建材类 |  | 吊挂力 | 项 | 210 | 50 | 24 | 16 | 20 | 10 | 10 | / | / | 70 | 14.4
建材类 |  | 干燥收缩值 | 项 | 480 | 112.5 | 54 | 36 | 45 | 22.5 | 22.5 | / | / | 157.5 | 32.4
建材类 |  | 耐火极限 | 小时 | 5360 | 1250 | 600 | 400 | 500 | 250 | 250 | / | / | 1750 | 360
建材类 |  | 放射性核素限量 | 项 | 2200 | 400 | 250 | 150 | 250 | 200 | 110 | / | / | 700 | 148.3
建材类 |  | 传热系数 | 项 | 16080 | 3750 | 1800 | 1200 | 1500 | 750 | 750 | / | / | 5250 | 1080
建材类 | 混凝土轻质条板 JG/T 350-2011 | 外观质量 | 项 | 100 | 25 | 12 | 8 | 10 | 5 | 5 | / | / | 35 | 7.2
建材类 |  | 尺寸偏差 | 项 | 100 | 25 | 12 | 8 | 10 | 5 | 5 | / | / | 35 | 7.2
建材类 |  | 软化系数 | 项 | 420 | 100 | 48 | 32 | 40 | 20 | 20 | / | / | 140 | 28.8
建材类 |  | 含水率 | 项 | 210 | 50 | 24 | 16 | 20 | 10 | 10 | / | / | 70 | 14.4
建材类 |  | 抗渗透性 | 项 | 420 | 100 | 48 | 32 | 40 | 20 | 20 | / | / | 140 | 28.8
建材类 |  | 抗弯荷载 | 项 | 320 | 75 | 36 | 24 | 30 | 15 | 15 | / | / | 105 | 21.6
建材类 |  | 干燥收缩值 | 项 | 480 | 112.5 | 54 | 36 | 45 | 22.5 | 22.5 | / | / | 157.5 | 32.4
建材类 |  | 抗冻性 | 次 | 2140 | 500 | 240 | 160 | 200 | 100 | 100 | / | / | 700 | 144
建材类 |  | 抗压强度 | 项 | 320 | 75 | 36 | 24 | 30 | 15 | 15 | / | / | 105 | 21.6
建材类 |  | 面密度 | 项 | 210 | 50 | 24 | 16 | 20 | 10 | 10 | / | / | 70 | 14.4
建材类 |  | 单点吊挂力 | 项 | 210 | 50 | 24 | 16 | 20 | 10 | 10 | / | / | 70 | 14.4
建材类 |  | 抗冲击性能 | 项 | 320 | 75 | 36 | 24 | 30 | 15 | 15 | / | / | 105 | 21.6
建材类 |  | 耐火极限 | 小时 | 5360 | 1250 | 600 | 400 | 500 | 250 | 250 | / | / | 1750 | 360
建材类 |  | 节点连接承载力 | 项 | 420 | 100 | 48 | 32 | 40 | 20 | 20 | / | / | 140 | 28.8
建材类 |  | 放射性核素限量 | 项 | 2200 | 400 | 250 | 150 | 250 | 200 | 110 | / | / | 700 | 148.3
建材类 |  | 传热系数 | 项 | 16080 | 3750 | 1800 | 1200 | 1500 | 750 | 750 | / | / | 5250 | 1080
建材类 | 建筑用轻质隔墙条板GB/T23451-2009 | 外观质量 | 项 | 100 | 25 | 12 | 8 | 10 | 5 | 5 | / | / | 35 | 7.2
建材类 |  | 尺寸偏差 | 项 | 100 | 25 | 12 | 8 | 10 | 5 | 5 | / | / | 35 | 7.2
建材类 |  | 放射性核素限量 | 项 | 2200 | 400 | 250 | 150 | 250 | 200 | 110 | / | / | 700 | 148.3
建材类 |  | 抗冲击性能 | 项 | 320 | 75 | 36 | 24 | 30 | 15 | 15 | / | / | 105 | 21.6
建材类 |  | 抗弯荷载 | 项 | 320 | 75 | 36 | 24 | 30 | 15 | 15 | / | / | 105 | 21.6
建材类 |  | 抗压强度 | 项 | 320 | 75 | 36 | 24 | 30 | 15 | 15 | / | / | 105 | 21.6
建材类 |  | 软化系数 | 项 | 420 | 100 | 48 | 32 | 40 | 20 | 20 | / | / | 140 | 28.8
建材类 |  | 面密度 | 项 | 210 | 50 | 24 | 16 | 20 | 10 | 10 | / | / | 70 | 14.4
建材类 |  | 含水率 | 项 | 210 | 50 | 24 | 16 | 20 | 10 | 10 | / | / | 70 | 14.4
建材类 |  | 干燥收缩值 | 项 | 480 | 112.5 | 54 | 36 | 45 | 22.5 | 22.5 | / | / | 157.5 | 32.4
建材类 |  | 吊挂力 | 项 | 210 | 50 | 24 | 16 | 20 | 10 | 10 | / | / | 70 | 14.4
建材类 |  | 抗冻性 | 循环 | 30 | 8.75 | 4.2 | 2.8 | 3.5 | 1.75 | 1.75 | / | / | 12.25 | 2.52
建材类 |  | 耐火极限 | 小时 | 5360 | 1250 | 600 | 400 | 500 | 250 | 250 | / | / | 1750 | 360
建材类 |  | 燃烧性能（A1） | 项 | 3100 | 725 | 348 | 232 | 290 | 145 | 145 | / | / | 1015 | 208.8
建材类 |  | 燃烧性能（A2） | 项 | 3100 | 725 | 348 | 232 | 290 | 145 | 145 | / | / | 1015 | 208.8
建材类 | 玻璃纤维增强水泥(GRC)外墙内保温板JC/T 893-2001 | 外观质量 | 项 | 100 | 25 | 12 | 8 | 10 | 5 | 5 | / | / | 35 | 7.2
建材类 |  | 尺寸偏差 | 项 | 100 | 25 | 12 | 8 | 10 | 5 | 5 | / | / | 35 | 7.2
建材类 |  | 气干面密度 | 项 | 210 | 50 | 24 | 16 | 20 | 10 | 10 | / | / | 70 | 14.4
建材类 |  | 抗折荷载 | 项 | 320 | 75 | 36 | 24 | 30 | 15 | 15 | / | / | 105 | 21.6
建材类 |  | 抗冲击性能 | 项 | 320 | 75 | 36 | 24 | 30 | 15 | 15 | / | / | 105 | 21.6
建材类 |  | 主断面热阻 | 项 | 530 | 125 | 60 | 40 | 50 | 25 | 25 | / | / | 175 | 36
建材类 |  | 面板干缩率 | 项 | 480 | 112.5 | 54 | 36 | 45 | 22.5 | 22.5 | / | / | 157.5 | 32.4
建材类 |  | 热桥面积率 | 项 | 530 | 125 | 60 | 40 | 50 | 25 | 25 | / | / | 175 | 36
建材类 | 石膏空心条板JC/T 829-201 | 外观质量 | 项 | 100 | 25 | 12 | 8 | 10 | 5 | 5 | / | / | 35 | 7.2
建材类 |  | 尺寸偏差 | 项 | 100 | 25 | 12 | 8 | 10 | 5 | 5 | / | / | 35 | 7.2
建材类 |  | 孔与孔之间最小壁厚 | 项 | 100 | 25 | 12 | 8 | 10 | 5 | 5 | / | / | 35 | 7.2
建材类 |  | 孔与板面之间最小壁厚 | 项 | 100 | 25 | 12 | 8 | 10 | 5 | 5 | / | / | 35 | 7.2
建材类 |  | 面密度 | 项 | 210 | 50 | 24 | 16 | 20 | 10 | 10 | / | / | 70 | 14.4
建材类 |  | 抗弯破坏荷载 | 项 | 320 | 75 | 36 | 24 | 30 | 15 | 15 | / | / | 105 | 21.6
建材类 |  | 抗冲击性能 | 项 | 320 | 75 | 36 | 24 | 30 | 15 | 15 | / | / | 105 | 21.6
建材类 |  | 单点吊挂力 | 项 | 210 | 50 | 24 | 16 | 20 | 10 | 10 | / | / | 70 | 14.4
建材类 | 现浇混凝土空心楼盖技术规程JGJ/T 268-2012 | 外观检查 | 项 | 100 | 25 | 12 | 8 | 10 | 5 | 5 | / | / | 35 | 7.2
建材类 |  | 尺寸偏差 | 项 | 100 | 25 | 12 | 8 | 10 | 5 | 5 | / | / | 35 | 7.2
建材类 |  | 表观密度 | 项 | 210 | 50 | 24 | 16 | 20 | 10 | 10 | / | / | 70 | 14.4
建材类 |  | 局部抗压荷载 | 项 | 420 | 100 | 48 | 32 | 40 | 20 | 20 | / | / | 140 | 28.8
建材类 |  | 自然吸水率 | 项 | 320 | 75 | 36 | 24 | 30 | 15 | 15 | / | / | 105 | 21.6
建材类 |  | 填充体抗冲击性 | 项 | 320 | 75 | 36 | 24 | 30 | 15 | 15 | / | / | 105 | 21.6
建材类 | 混凝土路面砖 GB/T 28635-201 | 外观质量 | 项 | 100 | 25 | 12 | 8 | 10 | 5 | 5 | / | / | 35 | 7.2
建材类 |  | 尺寸偏差 | 项 | 100 | 25 | 12 | 8 | 10 | 5 | 5 | / | / | 35 | 7.2
建材类 |  | 抗压强度 | 项 | 320 | 75 | 36 | 24 | 30 | 15 | 15 | / | / | 105 | 21.6
建材类 |  | 抗折强度 | 项 | 320 | 75 | 36 | 24 | 30 | 15 | 15 | / | / | 105 | 21.6
建材类 |  | 耐磨性 | 项 | 420 | 100 | 48 | 32 | 40 | 20 | 20 | / | / | 140 | 28.8
建材类 |  | 抗冻性（外观质量、强度损失率、50次） | 项 | 1870 | 437.5 | 210 | 140 | 175 | 87.5 | 87.5 | / | / | 612.5 | 126
建材类 |  | 吸水率 | 项 | 210 | 50 | 24 | 16 | 20 | 10 | 10 | / | / | 70 | 14.4
建材类 |  | 防滑性 | 项 | 420 | 100 | 48 | 32 | 40 | 20 | 20 | / | / | 140 | 28.8
建材类 |  | 抗盐冻性 | 项 | 2140 | 500 | 240 | 160 | 200 | 100 | 100 | / | / | 700 | 144
建材类 | 触感引道路面砖NY/T 670-2 | 触感凸版尺寸偏差 | 项 | 100 | 25 | 12 | 8 | 10 | 5 | 5 | / | / | 35 | 7.2
建材类 |  | 外观质量 | 项 | 100 | 25 | 12 | 8 | 10 | 5 | 5 | / | / | 35 | 7.2
建材类 |  | 尺寸允许偏差 | 项 | 100 | 25 | 12 | 8 | 10 | 5 | 5 | / | / | 35 | 7.2
建材类 |  | 抗压强度 | 项 | 320 | 75 | 36 | 24 | 30 | 15 | 15 | / | / | 105 | 21.6
建材类 |  | 抗折强度 | 项 | 320 | 75 | 36 | 24 | 30 | 15 | 15 | / | / | 105 | 21.6
建材类 |  | 耐磨性 | 项 | 420 | 100 | 48 | 32 | 40 | 20 | 20 | / | / | 140 | 28.8
建材类 |  | 抗冻性（外观质量、强度损失率、50次） | 项 | 1870 | 437.5 | 210 | 140 | 175 | 87.5 | 87.5 | / | / | 612.5 | 126
建材类 |  | 吸水率 | 项 | 210 | 50 | 24 | 16 | 20 | 10 | 10 | / | / | 70 | 14.4
建材类 | 混凝土路缘石JC/T 899-2016 | 外观质量 | 项 | 100 | 25 | 12 | 8 | 10 | 5 | 5 | / | / | 35 | 7.2
建材类 |  | 尺寸允许偏差 | 项 | 100 | 25 | 12 | 8 | 10 | 5 | 5 | / | / | 35 | 7.2
建材类 |  | 抗压强度 | 项 | 320 | 75 | 36 | 24 | 30 | 15 | 15 | / | / | 105 | 21.6
建材类 |  | 抗折强度 | 项 | 320 | 75 | 36 | 24 | 30 | 15 | 15 | / | / | 105 | 21.6
建材类 |  | 抗冻性（质量损失率、50次） | 项 | 1870 | 437.5 | 210 | 140 | 175 | 87.5 | 87.5 | / | / | 612.5 | 126
建材类 |  | 吸水率 | 项 | 210 | 50 | 24 | 16 | 20 | 10 | 10 | / | / | 70 | 14.4
建材类 |  | 抗盐冻性 | 项 | 2140 | 500 | 240 | 160 | 200 | 100 | 100 | / | / | 700 | 144
建材类 | 环形筋混凝土电杆GB/T 4623-2014 | 外观质量 | 项 | 220 | 52.5 | 25.2 | 16.8 | 21 | 10.5 | 10.5 | / | / | 73.5 | 15.12
建材类 |  | 尺寸允许偏差 | 项 | 240 | 56.25 | 27 | 18 | 22.5 | 11.25 | 11.25 | / | / | 78.75 | 16.2
建材类 |  | 保护层厚度 | 根 | 420 | 100 | 48 | 32 | 40 | 20 | 20 | / | / | 140 | 28.8
建材类 |  | 裂缝宽度 | 根 | 420 | 100 | 48 | 32 | 40 | 20 | 20 | / | / | 140 | 28.8
建材类 |  | 力学性能 | 根 | 850 | 200 | 96 | 64 | 80 | 40 | 40 | / | / | 280 | 57.6
建材类 |  | 混凝土抗压强度 | 组 | 30 | 7.5 | 3.6 | 2.4 | 3 | 1.5 | 1.5 | / | / | 10.5 | 2.16
建材类 | 电气化铁路接触网预应力混凝土支柱 第1部分:横腹杆式支柱 TB/T2286.1-2015 | 外观质量 | 项 | 220 | 52.5 | 25.2 | 16.8 | 21 | 10.5 | 10.5 | / | / | 73.5 | 15.12
建材类 |  | 尺寸允许偏差 | 项 | 240 | 56.25 | 27 | 18 | 22.5 | 11.25 | 11.25 | / | / | 78.75 | 16.2
建材类 |  | 保护层厚度 | 根 | 420 | 100 | 48 | 32 | 40 | 20 | 20 | / | / | 140 | 28.8
建材类 |  | 裂缝宽度 | 根 | 420 | 100 | 48 | 32 | 40 | 20 | 20 | / | / | 140 | 28.8
建材类 |  | 力学性能 | 根 | 850 | 200 | 96 | 64 | 80 | 40 | 40 | / | / | 280 | 57.6
建材类 |  | 结构性能检验（抗裂检验） | 根 | 420 | 100 | 48 | 32 | 40 | 20 | 20 | / | / | 140 | 28.8
建材类 |  | 结构性能检验（挠度检验） | 根 | 420 | 100 | 48 | 32 | 40 | 20 | 20 | / | / | 140 | 28.8
建材类 |  | 结构性能检验（承载力检验） | 根 | 320 | 75 | 36 | 24 | 30 | 15 | 15 | / | / | 105 | 21.6
建材类 |  | 混凝土抗压强度 | 组 | 30 | 7.5 | 3.6 | 2.4 | 3 | 1.5 | 1.5 | / | / | 10.5 | 2.16
建材类 | 电气化铁路接触网预应力混凝土支柱 第2部分:环形支柱 TB/T 2286.2-2015 | 外观质量 | 项 | 220 | 52.5 | 25.2 | 16.8 | 21 | 10.5 | 10.5 | / | / | 73.5 | 15.12
建材类 |  | 尺寸允许偏差 | 项 | 240 | 56.25 | 27 | 18 | 22.5 | 11.25 | 11.25 | / | / | 78.75 | 16.2
建材类 |  | 保护层厚度 | 项 | 420 | 100 | 48 | 32 | 40 | 20 | 20 | / | / | 140 | 28.8
建材类 |  | 裂缝宽度 | 项 | 420 | 100 | 48 | 32 | 40 | 20 | 20 | / | / | 140 | 28.8
建材类 |  | 力学性能 | 项 | 850 | 200 | 96 | 64 | 80 | 40 | 40 | / | / | 280 | 57.6
建材类 |  | 结构性能检验（抗裂检验） | 项 | 420 | 100 | 48 | 32 | 40 | 20 | 20 | / | / | 140 | 28.8
建材类 |  | 结构性能检验（挠度检验） | 项 | 420 | 100 | 48 | 32 | 40 | 20 | 20 | / | / | 140 | 28.8
建材类 |  | 结构性能检验（承载力检验） | 项 | 320 | 75 | 36 | 24 | 30 | 15 | 15 | / | / | 105 | 21.6
建材类 |  | 混凝土抗压强度 | 组 | 30 | 7.5 | 3.6 | 2.4 | 3 | 1.5 | 1.5 | / | / | 10.5 | 2.16
建材类 | 钢材（钢筋及焊接、连接件） | 抗拉强度（拉伸试验） | 项 | 210 | 50 | 24 | 16 | 20 | 10 | 10 | / | / | 70 | 14.4
建材类 |  | 屈服强度 | 项 | 30 | 7.5 | 3.6 | 2.4 | 3 | 1.5 | 1.5 | / | / | 10.5 | 2.16
建材类 |  | 断后伸长率 | 项 | 30 | 7.5 | 3.6 | 2.4 | 3 | 1.5 | 1.5 | / | / | 10.5 | 2.16
建材类 |  | 弯曲 | 项 | 30 | 7.5 | 3.6 | 2.4 | 3 | 1.5 | 1.5 | / | / | 10.5 | 2.16
建材类 |  | 最大力总伸长率 | 项 | 30 | 7.5 | 3.6 | 2.4 | 3 | 1.5 | 1.5 | / | / | 10.5 | 2.16
建材类 |  | 重量偏差 | 项 | 30 | 7.5 | 3.6 | 2.4 | 3 | 1.5 | 1.5 | / | / | 10.5 | 2.16
建材类 |  | 规定塑性延伸强度 | 项 | 210 | 50 | 24 | 16 | 20 | 10 | 10 | / | / | 70 | 14.4
建材类 |  | 反向弯曲 | 项 | 320 | 75 | 36 | 24 | 30 | 15 | 15 | / | / | 105 | 21.6
建材类 |  | 钢焊缝手工超声波探伤 | 项 | 320 | 75 | 36 | 24 | 30 | 15 | 15 | / | / | 105 | 21.6
建材类 | 木塑复合板 | 外观质量 | 项 | 100 | 25 | 12 | 8 | 10 | 5 | 5 | / | / | 35 | 7.2
建材类 |  | 尺寸允许偏差 | 项 | 100 | 25 | 12 | 8 | 10 | 5 | 5 | / | / | 35 | 7.2
建材类 |  | 静曲强度和弹性模量 | 项 | 420 | 100 | 48 | 32 | 40 | 20 | 20 | / | / | 140 | 28.8
建材类 |  | 最大破坏荷载 | 项 | 420 | 100 | 48 | 32 | 40 | 20 | 20 | / | / | 140 | 28.8
建材类 |  | 维卡软化温度 | 项 | 530 | 125 | 60 | 40 | 50 | 25 | 25 | / | / | 175 | 36
建材类 |  | 落球冲击试验 | 项 | 210 | 50 | 24 | 16 | 20 | 10 | 10 | / | / | 70 | 14.4
建材类 |  | 简支梁冲击强度 | 项 | 320 | 75 | 36 | 24 | 30 | 15 | 15 | / | / | 105 | 21.6
建材类 |  | 耐碱性 | 项 | 210 | 50 | 24 | 16 | 20 | 10 | 10 | / | / | 70 | 14.4
建材类 |  | 抗冻融性能 | 项 | 530 | 125 | 60 | 40 | 50 | 25 | 25 | / | / | 175 | 36
建材类 |  | 高温试验 | 项 | 530 | 125 | 60 | 40 | 50 | 25 | 25 | / | / | 175 | 36
建材类 |  | 表观密度 | 项 | 100 | 25 | 12 | 8 | 10 | 5 | 5 | / | / | 35 | 7.2
建材类 |  | 邵氏硬度D | 项 | 210 | 50 | 24 | 16 | 20 | 10 | 10 | / | / | 70 | 14.4
建材类 |  | 握螺钉力 | 项 | 420 | 100 | 48 | 32 | 40 | 20 | 20 | / | / | 140 | 28.8
建材类 |  | 吸水率 | 项 | 210 | 50 | 24 | 16 | 20 | 10 | 10 | / | / | 70 | 14.4
建材类 | 建筑用塑料窗 | 外观质量 | 项 | 50 | 12.5 | 6 | 4 | 5 | 2.5 | 2.5 | / | / | 17.5 | 3.6
建材类 |  | 紧固件装配 | 项 | 30 | 7.5 | 3.6 | 2.4 | 3 | 1.5 | 1.5 | / | / | 10.5 | 2.16
建材类 |  | 机械式连接中梃连接处的密封 | 项 | 30 | 7.5 | 3.6 | 2.4 | 3 | 1.5 | 1.5 | / | / | 10.5 | 2.16
建材类 |  | 机械式连接框、扇、梃相邻构件装配间隙 | 项 | 30 | 7.5 | 3.6 | 2.4 | 3 | 1.5 | 1.5 | / | / | 10.5 | 2.16
建材类 |  | 相邻构件焊接处同一平面高低差 | 项 | 30 | 7.5 | 3.6 | 2.4 | 3 | 1.5 | 1.5 | / | / | 10.5 | 2.16
建材类 |  | 窗框、窗扇配合间隙 | 项 | 30 | 7.5 | 3.6 | 2.4 | 3 | 1.5 | 1.5 | / | / | 10.5 | 2.16
建材类 |  | 窗框、窗扇搭接量 | 项 | 30 | 7.5 | 3.6 | 2.4 | 3 | 1.5 | 1.5 | / | / | 10.5 | 2.16
建材类 |  | 五金配件装配 | 项 | 30 | 7.5 | 3.6 | 2.4 | 3 | 1.5 | 1.5 | / | / | 10.5 | 2.16
建材类 |  | 滑撑与增强型钢的可靠连接 | 项 | 30 | 7.5 | 3.6 | 2.4 | 3 | 1.5 | 1.5 | / | / | 10.5 | 2.16
建材类 |  | 密封条、毛条装配 | 项 | 30 | 7.5 | 3.6 | 2.4 | 3 | 1.5 | 1.5 | / | / | 10.5 | 2.16
建材类 |  | 压条装配 | 项 | 30 | 7.5 | 3.6 | 2.4 | 3 | 1.5 | 1.5 | / | / | 10.5 | 2.16
建材类 |  | 玻璃装配 | 项 | 30 | 7.5 | 3.6 | 2.4 | 3 | 1.5 | 1.5 | / | / | 10.5 | 2.16
建材类 |  | 锁闭器（执手）的开关力 | 项 | 30 | 7.5 | 3.6 | 2.4 | 3 | 1.5 | 1.5 | / | / | 10.5 | 2.16
建材类 |  | 窗的开关力 | 项 | 100 | 25 | 12 | 8 | 10 | 5 | 5 | / | / | 35 | 7.2
建材类 |  | 悬端吊重 | 项 | 100 | 25 | 12 | 8 | 10 | 5 | 5 | / | / | 35 | 7.2
建材类 |  | 翘曲 | 项 | 50 | 12.5 | 6 | 4 | 5 | 2.5 | 2.5 | / | / | 17.5 | 3.6
建材类 |  | 撑挡 | 项 | 50 | 12.5 | 6 | 4 | 5 | 2.5 | 2.5 | / | / | 17.5 | 3.6
建材类 |  | 大力关闭 | 项 | 320 | 75 | 36 | 24 | 30 | 15 | 15 | / | / | 105 | 21.6
建材类 |  | 反复启闭性能 | 项 | 6430 | 1500 | 720 | 480 | 600 | 300 | 300 | / | / | 2100 | 432
建材类 |  | 抗风压性能 | 樘 | 850 | 200 | 96 | 64 | 80 | 40 | 40 | / | / | 280 | 57.6
建材类 |  | 气密性能 | 樘 | 850 | 200 | 96 | 64 | 80 | 40 | 40 | / | / | 280 | 57.6
建材类 |  | 水密性能 | 樘 | 850 | 200 | 96 | 64 | 80 | 40 | 40 | / | / | 280 | 57.6
建材类 |  | 保温性能 | 樘 | 1600 | 375 | 180 | 120 | 150 | 75 | 75 | / | / | 525 | 108
建材类 | 铝合金窗 | 外观 | 项 | 80 | 20 | 9.6 | 6.4 | 8 | 4 | 4 | / | / | 28 | 5.76
建材类 |  | 尺寸 | 项 | 120 | 30 | 14.4 | 9.6 | 12 | 6 | 6 | / | / | 42 | 8.64
建材类 |  | 装配质量 | 项 | 60 | 15 | 7.2 | 4.8 | 6 | 3 | 3 | / | / | 21 | 4.32
建材类 |  | 构造 | 项 | 110 | 27.5 | 13.2 | 8.8 | 11 | 5.5 | 5.5 | / | / | 38.5 | 7.92
建材类 |  | 抗风压性能 | 樘 | 850 | 200 | 96 | 64 | 80 | 40 | 40 | / | / | 280 | 57.6
建材类 |  | 气密性能 | 樘 | 850 | 200 | 96 | 64 | 80 | 40 | 40 | / | / | 280 | 57.6
建材类 |  | 水密性能 | 樘 | 850 | 200 | 96 | 64 | 80 | 40 | 40 | / | / | 280 | 57.6
建材类 |  | 保温性能 | 樘 | 1600 | 375 | 180 | 120 | 150 | 75 | 75 | / | / | 525 | 108
建材类 |  | 启闭力 | 樘 | 100 | 25 | 12 | 8 | 10 | 5 | 5 | / | / | 35 | 7.2
建材类 |  | 反复启闭性能 | 樘 | 6430 | 1500 | 720 | 480 | 600 | 300 | 300 | / | / | 2100 | 432
建材类 | 型材 | 外观 | 项 | 100 | 25 | 12 | 8 | 10 | 5 | 5 | / | / | 35 | 7.2
建材类 |  | 尺寸和偏差 | 项 | 100 | 25 | 12 | 8 | 10 | 5 | 5 | / | / | 35 | 7.2
建材类 |  | 主型材的壁厚 | 项 | 50 | 12.5 | 6 | 4 | 5 | 2.5 | 2.5 | / | / | 17.5 | 3.6
建材类 |  | 装饰面的厚度 | 项 | 50 | 12.5 | 6 | 4 | 5 | 2.5 | 2.5 | / | / | 17.5 | 3.6
建材类 |  | 直线偏差 | 项 | 50 | 12.5 | 6 | 4 | 5 | 2.5 | 2.5 | / | / | 17.5 | 3.6
建材类 |  | 主型材的质量 | 项 | 50 | 12.5 | 6 | 4 | 5 | 2.5 | 2.5 | / | / | 17.5 | 3.6
建材类 |  | 加热后尺寸变化率 | 项 | 370 | 87.5 | 42 | 28 | 35 | 17.5 | 17.5 | / | / | 122.5 | 25.2
建材类 |  | 加热后状态 | 项 | 370 | 87.5 | 42 | 28 | 35 | 17.5 | 17.5 | / | / | 122.5 | 25.2
建材类 |  | 落锤冲击 | 项 | 510 | 120 | 57.6 | 38.4 | 48 | 24 | 24 | / | / | 168 | 34.56
建材类 |  | 密度 | 项 | 100 | 25 | 12 | 8 | 10 | 5 | 5 | / | / | 35 | 7.2
建材类 |  | 维卡软化温度 | 项 | 420 | 100 | 48 | 32 | 40 | 20 | 20 | / | / | 140 | 28.8
建材类 |  | 拉伸屈服应力及拉伸断裂应变 | 项 | 420 | 100 | 48 | 32 | 40 | 20 | 20 | / | / | 140 | 28.8
建材类 |  | 弯曲弹性模量 | 项 | 400 | 95 | 45.6 | 30.4 | 38 | 19 | 19 | / | / | 133 | 27.36
建材类 |  | ＦＭ型材覆膜层与基材的剥离强度 | 项 | 640 | 150 | 72 | 48 | 60 | 30 | 30 | / | / | 210 | 43.2
建材类 |  | ＴＺ型材涂装层的硬度及基材的附着力 | 项 | 640 | 150 | 72 | 48 | 60 | 30 | 30 | / | / | 210 | 43.2
建材类 |  | 涂装型材涂层的铅笔硬度 | 项 | 640 | 150 | 72 | 48 | 60 | 30 | 30 | / | / | 210 | 43.2
建材类 |  | ＧＪ型材的耐环境应力开裂 | 项 | 320 | 75 | 36 | 24 | 30 | 15 | 15 | / | / | 105 | 21.6
建材类 |  | 老化 | 小时 | 10 | 3 | 1.44 | 0.96 | 1.2 | 0.6 | 0.6 | / | / | 4.2 | 0.864
建材类 |  | 主型材的可焊性 | 项 | 420 | 100 | 48 | 32 | 40 | 20 | 20 | / | / | 140 | 28.8
建材类 |  | 主型材的传热系数 | 项 | 5360 | 1250 | 600 | 400 | 500 | 250 | 250 | / | / | 1750 | 360
建材类 | 安全带 | 总体结构 | 项 | 320 | 75 | 36 | 24 | 30 | 15 | 15 | / | / | 105 | 21.6
建材类 |  | 零部件 | 项 | 320 | 75 | 36 | 24 | 30 | 15 | 15 | / | / | 105 | 21.6
建材类 |  | 织带与绳 | 项 | 320 | 75 | 36 | 24 | 30 | 15 | 15 | / | / | 105 | 21.6
建材类 |  | 动态负荷 | 项 | 530 | 125 | 60 | 40 | 50 | 25 | 25 | / | / | 175 | 36
建材类 |  | 静态负荷 | 项 | 530 | 125 | 60 | 40 | 50 | 25 | 25 | / | / | 175 | 36
建材类 |  | 阻燃性 | 项 | 210 | 50 | 24 | 16 | 20 | 10 | 10 | / | / | 70 | 14.4
建材类 | 安全帽 | 冲击吸收性能（高温） | 项 | 210 | 50 | 24 | 16 | 20 | 10 | 10 | / | / | 70 | 14.4
建材类 |  | 冲击吸收性能（低温） | 项 | 210 | 50 | 24 | 16 | 20 | 10 | 10 | / | / | 70 | 14.4
建材类 |  | 冲击吸收性能（浸水处理后） | 项 | 210 | 50 | 24 | 16 | 20 | 10 | 10 | / | / | 70 | 14.4
建材类 |  | 冲击吸收性能（紫外） | 项 | 420 | 100 | 48 | 32 | 40 | 20 | 20 | / | / | 140 | 28.8
建材类 |  | 耐穿刺性能（高温） | 项 | 210 | 50 | 24 | 16 | 20 | 10 | 10 | / | / | 70 | 14.4
建材类 |  | 耐穿刺性能（低温） | 项 | 210 | 50 | 24 | 16 | 20 | 10 | 10 | / | / | 70 | 14.4
建材类 |  | 耐穿刺性能（浸水处理后） | 项 | 210 | 50 | 24 | 16 | 20 | 10 | 10 | / | / | 70 | 14.4
建材类 |  | 耐穿刺性能（紫外） | 项 | 420 | 100 | 48 | 32 | 40 | 20 | 20 | / | / | 140 | 28.8
建材类 |  | 侧向刚性 | 项 | 210 | 50 | 24 | 16 | 20 | 10 | 10 | / | / | 70 | 14.4
建材类 |  | 外观结构及尺寸 | 项 | 210 | 50 | 24 | 16 | 20 | 10 | 10 | / | / | 70 | 14.4
建材类 |  | 耐低温性能 | 项 | 210 | 50 | 24 | 16 | 20 | 10 | 10 | / | / | 70 | 14.4
建材类 | 安全网 | 一般要求 | 项 | 100 | 25 | 12 | 8 | 10 | 5 | 5 | / | / | 35 | 7.2
建材类 |  | 标识 | 项 | 30 | 7.5 | 3.6 | 2.4 | 3 | 1.5 | 1.5 | / | / | 10.5 | 2.16
建材类 |  | 断裂强力×断裂伸长 | 项 | 240 | 57.5 | 27.6 | 18.4 | 23 | 11.5 | 11.5 | / | / | 80.5 | 16.56
建材类 |  | 梯形法撕裂强力 | 项 | 240 | 57.5 | 27.6 | 18.4 | 23 | 11.5 | 11.5 | / | / | 80.5 | 16.56
建材类 |  | 开眼环扣强力 | 项 | 240 | 57.5 | 27.6 | 18.4 | 23 | 11.5 | 11.5 | / | / | 80.5 | 16.56
建材类 |  | 系绳断裂强力 | 项 | 240 | 57.5 | 27.6 | 18.4 | 23 | 11.5 | 11.5 | / | / | 80.5 | 16.56
建材类 |  | 阻燃性能 | 项 | 210 | 50 | 24 | 16 | 20 | 10 | 10 | / | / | 70 | 14.4
建材类 |  | 耐贯穿性能 | 项 | 480 | 112.5 | 54 | 36 | 45 | 22.5 | 22.5 | / | / | 157.5 | 32.4
建材类 |  | 耐冲击性能 | 项 | 480 | 112.5 | 54 | 36 | 45 | 22.5 | 22.5 | / | / | 157.5 | 32.4
建材类 |  | 耐老化性能 | 项 | 1710 | 400 | 192 | 128 | 160 | 80 | 80 | / | / | 560 | 115.2
建材类 |  | 耐腐蚀性能 | 小时 | 20 | 6 | 2.88 | 1.92 | 2.4 | 1.2 | 1.2 | / | / | 8.4 | 1.728
建材类 | 玻璃纤维增强水泥（GRC）装饰制品 | 外观质量 | 项 | 100 | 25 | 12 | 8 | 10 | 5 | 5 | / | / | 35 | 7.2
建材类 |  | 尺寸偏差 | 项 | 100 | 25 | 12 | 8 | 10 | 5 | 5 | / | / | 35 | 7.2
建材类 |  | 体积密度 | 项 | 320 | 75 | 36 | 24 | 30 | 15 | 15 | / | / | 105 | 21.6
建材类 |  | 抗压强度 | 项 | 420 | 100 | 48 | 32 | 40 | 20 | 20 | / | / | 140 | 28.8
建材类 |  | 抗弯极限强度 | 项 | 420 | 100 | 48 | 32 | 40 | 20 | 20 | / | / | 140 | 28.8
建材类 |  | 抗拉极限强度 | 项 | 420 | 100 | 48 | 32 | 40 | 20 | 20 | / | / | 140 | 28.8
建材类 |  | 抗冲击强度 | 项 | 420 | 100 | 48 | 32 | 40 | 20 | 20 | / | / | 140 | 28.8
建材类 |  | 吸水率 | 项 | 320 | 75 | 36 | 24 | 30 | 15 | 15 | / | / | 105 | 21.6
建材类 |  | 抗冻性 | 项 | 2140 | 500 | 240 | 160 | 200 | 100 | 100 | / | / | 700 | 144
建材类 | 管片 | 外观质量 | 项 | 210 | 50 | 24 | 16 | 20 | 10 | 10 | / | / | 70 | 14.4
建材类 |  | 尺寸偏差 | 项 | 530 | 125 | 60 | 40 | 50 | 25 | 25 | / | / | 175 | 36
建材类 |  | 水平拼接 | 项 | 530 | 125 | 60 | 40 | 50 | 25 | 25 | / | / | 175 | 36
建材类 |  | 检漏试验 | 项 | 1600 | 375 | 180 | 120 | 150 | 75 | 75 | / | / | 525 | 108
建材类 |  | 抗弯性能 | 项 | 3750 | 875 | 420 | 280 | 350 | 175 | 175 | / | / | 1225 | 252
建材类 |  | 抗拉拔性能 | 项 | 2680 | 625 | 300 | 200 | 250 | 125 | 125 | / | / | 875 | 180
建材类 |  | 预埋件和预留孔 | 项 | 2680 | 625 | 300 | 200 | 250 | 125 | 125 | / | / | 875 | 180
建材类 |  | 混凝土抗压强度 | 项 | 30 | 7.5 | 3.6 | 2.4 | 3 | 1.5 | 1.5 | / | / | 10.5 | 2.16
建材类 | 排气道 | 外观质量 | 项 | 120 | 30 | 14.4 | 9.6 | 12 | 6 | 6 | / | / | 42 | 8.64
建材类 |  | 尺寸与形位允许偏差 | 项 | 100 | 25 | 12 | 8 | 10 | 5 | 5 | / | / | 35 | 7.2
建材类 |  | 垂直承载力 | 项 | 530 | 125 | 60 | 40 | 50 | 25 | 25 | / | / | 175 | 36
建材类 |  | 抗柔性冲击 | 项 | 320 | 75 | 36 | 24 | 30 | 15 | 15 | / | / | 105 | 21.6
建材类 |  | 密度 | 项 | 320 | 75 | 36 | 24 | 30 | 15 | 15 | / | / | 105 | 21.6
建材类 |  | 吸水率 | 项 | 210 | 50 | 24 | 16 | 20 | 10 | 10 | / | / | 70 | 14.4
建材类 |  | 抗弯强度及抗折荷载 | 项 | 420 | 100 | 48 | 32 | 40 | 20 | 20 | / | / | 140 | 28.8
建材类 |  | 抗冲击强度 | 项 | 420 | 100 | 48 | 32 | 40 | 20 | 20 | / | / | 140 | 28.8
建材类 |  | 燃烧性能 | 项 | 3210 | 750 | 360 | 240 | 300 | 150 | 150 | / | / | 1050 | 216
建材类 |  | 抗冻性 | 循环 | 30 | 8.75 | 4.2 | 2.8 | 3.5 | 1.75 | 1.75 | / | / | 12.25 | 2.52
建材类 |  | 软化系数 | 项 | 420 | 100 | 48 | 32 | 40 | 20 | 20 | / | / | 140 | 28.8
建材类 |  | 耐火极限 | 小时 | 5360 | 1250 | 600 | 400 | 500 | 250 | 250 | / | / | 1750 | 360
建材类 | 土工 | 含水率 | 点 | 80 | 20 | 9.6 | 6.4 | 8 | 4 | 4 | / | / | 28 | 5.76
建材类 |  | 密度试验 | 点 | 100 | 25 | 12 | 8 | 10 | 5 | 5 | / | / | 35 | 7.2
建材类 |  | 击实 | 项 | 420 | 100 | 48 | 32 | 40 | 20 | 20 | / | / | 140 | 28.8
建材类 | 室内空气 | 甲醛 | 点 | 80 | 20 | 9.6 | 6.4 | 8 | 4 | 4 | / | / | 28 | 5.76
建材类 |  | 氨 | 点 | 80 | 20 | 9.6 | 6.4 | 8 | 4 | 4 | / | / | 28 | 5.76
建材类 |  | 氡气 | 点 | 80 | 20 | 9.6 | 6.4 | 8 | 4 | 4 | / | / | 28 | 5.76
建材类 | 现场工程实体检测 | 钻芯法混凝土强度 | 测区 | 80 | 20 | 9.6 | 6.4 | 8 | 4 | 4 | / | / | 28 | 5.76
建材类 |  | 裂缝宽度(深度) | 平米 | 3 | 0.5 | 0.24 | 0.16 | 0.2 | 0.1 | 0.1 | / | / | 0.7 | 0.144
建材类 |  | 钢筋间距 | 平米 | 3 | 0.5 | 0.24 | 0.16 | 0.2 | 0.1 | 0.1 | / | / | 0.7 | 0.144
建材类 |  | 钢筋保护层厚度 | 平米 | 3 | 0.5 | 0.24 | 0.16 | 0.2 | 0.1 | 0.1 | / | / | 0.7 | 0.144
建材类 |  | 结构实体位置与尺寸偏差 | 平米 | 3 | 0.5 | 0.24 | 0.16 | 0.2 | 0.1 | 0.1 | / | / | 0.7 | 0.144
建材类 |  | 混凝土后锚固 | 项 | 480 | 112.5 | 54 | 36 | 45 | 22.5 | 22.5 | / | / | 157.5 | 32.4
建材类 |  | 基桩桩身完整性 | 根 | 320 | 75 | 36 | 24 | 30 | 15 | 15 | / | / | 105 | 21.6
建材类 | 建筑节能工程实体检测 | 建筑物室内、外平均温度 | 项 | 2140 | 500 | 240 | 160 | 200 | 100 | 100 | / | / | 700 | 144
建材类 |  | 建筑物围护结构（墙体）传热系数 | 项 | 8570 | 2000 | 960 | 640 | 800 | 400 | 400 | / | / | 2800 | 576
建材类 |  | 建筑物围护结构热桥部位内表面温度 | 项 | 2140 | 500 | 240 | 160 | 200 | 100 | 100 | / | / | 700 | 144
建材类 |  | 建筑外窗现场气密性 | 项 | 1110 | 260 | 124.8 | 83.2 | 104 | 52 | 52 | / | / | 364 | 74.88
建材类 |  | 外墙节能构造 | 项 | 320 | 75 | 36 | 24 | 30 | 15 | 15 | / | / | 105 | 21.6
建材类 |  | 饰面砖粘结强度 | 项 | 850 | 200 | 96 | 64 | 80 | 40 | 40 | / | / | 280 | 57.6
建材类 |  | 回弹法检测混凝土抗压强度 | 测区 | 80 | 20 | 9.6 | 6.4 | 8 | 4 | 4 | / | / | 28 | 5.76
建材类 | 激光粒度分析 | 激光粒度分析 | 项 | 1930 | 450 | 216 | 144 | 180 | 90 | 90 | / | / | 630 | 129.6
金银珠宝类 | 珠宝玉石 | 放大检查 | 件 | 100 | 9.33 | 9.33 | 9.33 | 27.99 | 18.66 | 4.665 | / | / | 13.995 | 6.0458
金银珠宝类 |  | 荧光观察 | 件 | 50 | 4.665 | 4.665 | 7.464 | 9.33 | 9.33 | 1.866 | / | / | 9.33 | 3.0229
金银珠宝类 |  | 红外光谱 | 件 | 420 | 46.65 | 27.99 | 27.99 | 93.3 | 93.3 | 18.66 | / | / | 83.97 | 26.1986
金银珠宝类 |  | 显微红外光谱 | 件 | 700 | 27.99 | 37.32 | 55.98 | 214.59 | 121.29 | 55.98 | / | / | 139.95 | 44.3362
金银珠宝类 |  | 紫外可见光谱 | 件 | 400 | 46.65 | 27.99 | 27.99 | 93.3 | 93.3 | 18.66 | / | / | 65.31 | 24.8551
金银珠宝类 |  | 发光图像 | 件 | 350 | 37.32 | 23.325 | 23.325 | 83.97 | 83.97 | 13.995 | / | / | 60.645 | 21.8322
金银珠宝类 |  | 拉曼光谱 | 件 | 1000 | 46.65 | 55.98 | 55.98 | 279.9 | 186.6 | 93.3 | / | / | 214.59 | 63.1454
金银珠宝类 |  | 超景深放大观察 | 件 | 500 | 37.32 | 27.99 | 46.65 | 111.96 | 93.3 | 46.65 | / | / | 102.63 | 31.5727
能化类 | 车用柴油 | 润滑性（磨痕直径） | 项 | 2375 | 933 | 3.732 | 10.263 | 1166.25 | 46.65 | 0 | / | / | 55.98 | 159.543
能化类 |  | 多环芳烃含量 | 项 | 1458 | 503.82 | 3.732 | 10.263 | 777.189 | 9.33 | 0 | / | / | 55.98 | 97.9426
能化类 |  | 脂肪酸甲酯 | 项 | 530 | 74.64 | 3.732 | 10.263 | 340.545 | 9.33 | 0 | / | / | 55.98 | 35.6033
能化类 | 柴油机油、汽油机油 | 高温高剪切粘度 | 项 | 900 | 419.85 | 25.191 | 83.97 | 83.97 | 58.779 | 0 | / | / | 167.94 | 60.4584
能化类 |  | 蒸发损失 | 项 | 378 | 29.856 | 3.732 | 10.263 | 182.868 | 13.995 | 0 | / | / | 111.96 | 25.3925
能化类 |  | 清洁度 | 项 | 800 | 99.831 | 29.856 | 10.263 | 466.5 | 27.99 | 0 | / | / | 111.96 | 53.7408
能化类 |  | 泡沫性（150℃) | 项 | 333 | 37.32 | 3.732 | 10.263 | 136.218 | 11.196 | 0 | / | / | 111.96 | 22.3696
能化类 | 重负荷车辆齿轮油 | 成沟点 | 项 | 596 | 9.33 | 33.588 | 10.263 | 323.751 | 11.196 | 0 | / | / | 167.94 | 40.0369
能化类 | 橡胶工业用溶剂油 | 苯含量（GB/T166） | 项 | 550 | 139.95 | 3.732 | 10.263 | 292.029 | 11.196 | 0 | / | / | 55.98 | 36.9468
能化类 | 植物油抽提溶剂 | 苯含量（GB/T17474） | 项 | 550 | 139.95 | 3.732 | 10.263 | 292.029 | 11.196 | 0 | / | / | 55.98 | 36.9468
能化类 | 润滑剂极压性能测定法(四球机法） | 润滑剂极压性能测定法(四球机法） | 项 | 1118 | 167.94 | 3.732 | 10.263 | 777.189 | 27.99 | 0 | / | / | 55.98 | 75.1028
能化类 | 润滑剂承载能力测定法（四球法） | 润滑剂承载能力测定法（四球法） | 项 | 1118 | 139.95 | 3.732 | 10.263 | 777.189 | 27.99 | 0 | / | / | 55.98 | 73.0875
能化类 | 润滑油抗磨性能测定法（四球机法） | 润滑油抗磨性能测定法（四球机法） | 项 | 1118 | 139.95 | 3.732 | 10.263 | 777.189 | 27.99 | 0 | / | / | 55.98 | 73.0875
能化类 | 润滑脂极压性能测定法（四球机法） | 润滑脂极压性能测定法（四球机法） | 项 | 1118 | 139.95 | 3.732 | 10.263 | 777.189 | 27.99 | 0 | / | / | 55.98 | 73.0875
能化类 | 润滑脂抗磨性能测定法（四球机法） | 润滑脂抗磨性能测定法（四球机法） | 项 | 1118 | 139.95 | 3.732 | 10.263 | 777.189 | 27.99 | 0 | / | / | 55.98 | 73.0875
能化类 | 润滑油氧化安定性（旋转氧弹法） | 润滑油氧化安定性（旋转氧弹法） | 项 | 928 | 167.94 | 3.732 | 10.263 | 571.929 | 27.99 | 0 | / | / | 55.98 | 60.324
能化类 | （车用压缩）天然气 | 高位发热量 | 项 | 1022 | 149.28 | 3.732 | 10.263 | 715.611 | 18.66 | 0 | / | / | 55.98 | 68.6539
能化类 |  | 水露点 | 项 | 658 | 158.61 | 18.66 | 10.263 | 431.046 | 23.325 | 0 | / | / | 55.98 | 50.2476
能化类 |  | 二氧化碳含量 | 项 | 500 | 233.25 | 13.995 | 46.65 | 46.65 | 32.655 | 0 | / | / | 93.3 | 33.588 |  | 0.5
能化类 |  | 总硫含量 | 项 | 1114 | 139.95 | 3.732 | 10.263 | 801.447 | 27.99 | 0 | / | / | 55.98 | 74.8341
能化类 |  | 水 | 项 | 658 | 158.61 | 18.66 | 10.263 | 431.046 | 23.325 | 0 | / | / | 55.98 | 50.2476
能化类 |  | 氧气 | 项 | 500 | 233.25 | 13.995 | 46.65 | 46.65 | 32.655 | 0 | / | / | 93.3 | 33.588
能化类 |  | 硫化氢 | 项 | 428 | 69.975 | 3.732 | 10.263 | 231.384 | 27.99 | 0 | / | / | 55.98 | 28.7513
能化类 | 石油苯 | 馏程范围（GB、3146） | 项 | 600 | 373.2 | 9.33 | 10.263 | 46.65 | 8.397 | 0 | / | / | 111.96 | 40.3056
能化类 |  | 酸洗比色 | 项 | 310 | 18.66 | 3.732 | 10.263 | 172.605 | 27.99 | 0 | / | / | 55.98 | 20.8246
能化类 |  | 中性试验 | 项 | 324 | 23.325 | 3.732 | 10.263 | 172.605 | 27.99 | 0 | / | / | 55.98 | 21.1604
能化类 |  | 溴指数 | 项 | 500 | 139.95 | 3.732 | 10.263 | 172.605 | 27.99 | 0 | / | / | 111.96 | 33.588
能化类 |  | 结晶点 | 项 | 763 | 23.325 | 3.732 | 10.263 | 590.589 | 27.99 | 0 | / | / | 55.98 | 51.2553
能化类 |  | 蒸发残余 | 项 | 457 | 11.196 | 7.464 | 10.263 | 273.369 | 11.196 | 0 | / | / | 111.96 | 30.6323
能化类 | 工业甲醇 | 沸程 | 项 | 600 | 373.2 | 9.33 | 10.263 | 46.65 | 8.397 | 0 | / | / | 111.96 | 40.3056
能化类 |  | 羰基化合物的质量分数(以HCHO计) | 项 | 582 | 121.29 | 3.732 | 10.263 | 340.545 | 11.196 | 0 | / | / | 55.98 | 39.0964
能化类 |  | 酸的质量分数（以HCOOH计）或碱的质量分数(以NH3计) | 项 | 400 | 144.615 | 18.66 | 18.66 | 18.66 | 27.99 | 0 | / | / | 144.615 | 26.8704
能化类 |  | 高锰酸钾试验 | 项 | 319 | 23.325 | 3.732 | 10.263 | 167.94 | 36.387 | 0 | / | / | 55.98 | 21.4291
能化类 |  | 蒸发残渣 | 项 | 457 | 74.64 | 7.464 | 10.263 | 250.044 | 27.99 | 0 | / | / | 55.98 | 30.6994
能化类 |  | 水混溶 | 项 | 200 | 9.33 | 27.99 | 27.99 | 37.32 | 27.99 | 0 | / | / | 55.98 | 13.4352
能化类 |  | 水分（卡尔费休） | 项 | 350 | 18.66 | 3.732 | 10.263 | 135.285 | 18.66 | 0 | / | / | 139.95 | 23.5116
能化类 | 矿物油型和合成烃型液压油 | 空气释放值 | 项 | 462 | 13.995 | 3.732 | 10.263 | 335.88 | 11.196 | 0 | / | / | 55.98 | 31.0353
能化类 |  | 抗乳化性（54℃) | 项 | 456 | 11.196 | 7.464 | 10.263 | 273.369 | 11.196 | 0 | / | / | 111.96 | 30.6323
能化类 |  | 抗乳化性（82℃) | 项 | 654 | 11.196 | 29.856 | 10.263 | 435.711 | 11.196 | 0 | / | / | 111.96 | 43.9331
能化类 |  | 液相锈蚀（蒸馏水） | 项 | 578 | 11.196 | 29.856 | 10.263 | 348.009 | 27.99 | 0 | / | / | 111.96 | 38.8277
能化类 |  | 液相锈蚀（海水） | 项 | 611 | 41.985 | 29.856 | 10.263 | 348.009 | 27.99 | 0 | / | / | 111.96 | 41.0445
能化类 | 肥料 | 镁含量、硫含量、铜含量、铁含量、 锰含量、锌含量、钠含量、硒含量、碱度、 硫酸盐含量、钙含量、氯离子、氟含量、 铁含量、亚甲基二脲、铵态氮 | 项 | 300 | 18.66 | 3.732 | 10.263 | 4.665 | 18.66 | 0 | / | / | 223.92 | 20.1528
能化类 |  | 硼含量、钼含量、硅含量、、粪大肠菌值、粪大肠菌群数、粪大肠菌群 | 项 | 350 | 18.66 | 3.732 | 10.263 | 135.285 | 46.65 | 0 | / | / | 111.96 | 23.5116
能化类 |  | 有机质、腐殖酸 | 项 | 350 | 18.66 | 3.732 | 10.263 | 135.285 | 18.66 | 0 | / | / | 139.95 | 23.5116
能化类 |  | 蛔虫卵死亡率 | 项 | 500 | 46.65 | 13.062 | 10.263 | 18.66 | 9.33 | 0 | / | / | 368.535 | 33.588
能化类 |  | 砷、铅、铬、汞、镉 | 项 | 250 | 13.995 | 3.732 | 10.263 | 65.31 | 27.99 | 0 | / | / | 111.96 | 16.794
能化类 |  | 密度 | 项 | 150 | 18.66 | 3.732 | 10.263 | 9.33 | 4.665 | 0 | / | / | 93.3 | 10.0764
能化类 |  | 游离氨基酸 | 项 | 1000 | 466.5 | 27.99 | 93.3 | 93.3 | 65.31 | 0 | / | / | 186.6 | 67.176
能化类 |  | 有效活菌数 | 项 | 600 | 373.2 | 9.33 | 10.263 | 46.65 | 8.397 | 0 | / | / | 111.96 | 40.3056
能化类 | 化妆品卫生规范 | 粪大肠菌群、绿脓杆菌、霉菌和酵母菌总数、金黄色葡萄球菌、对苯二胺、特征组分 | 项 | 350 | 18.66 | 3.732 | 10.263 | 135.285 | 46.65 | 0 | / | / | 111.96 | 23.5116
能化类 |  | 密度、相对密度、溶混度、pH值、 | 项 | 150 | 9.33 | 3.732 | 10.263 | 9.33 | 18.66 | 0 | / | / | 88.635 | 10.0764
能化类 |  | 香料蒸发后残留物 | 项 | 200 | 9.33 | 27.99 | 27.99 | 37.32 | 27.99 | 0 | / | / | 55.98 | 13.4352
能化类 |  | 香料、酯值或酯量、乙酰化酯值和游离醇与醇含量、甲醛、酸值 | 项 | 300 | 18.66 | 3.732 | 10.263 | 4.665 | 18.66 | 0 | / | / | 223.92 | 20.1528
能化类 |  | 汞、砷、铅、铬、镉 | 项 | 250 | 13.995 | 3.732 | 10.263 | 65.31 | 27.99 | 0 | / | / | 111.96 | 16.794
能化类 |  | 活性物、甲醇 | 项 | 500 | 18.66 | 46.65 | 18.66 | 139.95 | 37.32 | 0 | / | / | 205.26 | 33.588
能化类 | 无机化工产品 | 重金属 | 项 | 250 | 13.995 | 3.732 | 10.263 | 65.31 | 27.99 | 0 | / | / | 111.96 | 16.794
能化类 |  | 铁、氯化物、铜、氢氧化钠、钙、二氧化硅、硫酸钠、三氧化二铝、碳酸钠、碳酸盐、总碱、水不溶物含量、烧失量、碳酸根离子的鉴别、钙离子鉴别、碱性金属及镁含量、铁铝氧化物含量、游离碱、氢氧化锂含量、三聚磷酸钠、碳酸根量、酸度、高锰酸钾试验、水、羰基化合物、乙酸乙酯的质量分数、正丁醇的质量分数、乙醇、乙醇正丁的质量分数、硫、氨含量 | 项 | 300 | 18.66 | 3.732 | 10.263 | 4.665 | 18.66 | 0 | / | / | 223.92 | 20.1528
能化类 |  | pH值、密度 | 项 | 150 | 9.33 | 3.732 | 10.263 | 9.33 | 18.66 | 0 | / | / | 88.635 | 10.0764
能化类 |  | 烧失量、105°（不）挥发物、酸不溶物、增发残渣 | 项 | 200 | 9.33 | 27.99 | 27.99 | 37.32 | 27.99 | 0 | / | / | 55.98 | 13.4352
能化类 |  | 硫酸含量、氯 | 项 | 250 | 13.995 | 3.732 | 10.263 | 65.31 | 27.99 | 0 | / | / | 111.96 | 16.794
能化类 |  | 铝和硅、工业丙烯酸纯度、非芳烃含量、甲苯含量、乙苯含量、间二甲苯、邻二甲苯、二甲苯、过氧化氢、酚类、乙酸乙烯纯度、冰点、亚硝酸盐 | 项 | 350/个 | 18.66 | 3.732 | 10.263 | 135.285 | 18.66 | 0 | / | / | 111.96 | 21.4963
能化类 |  | 结晶点 | 项 | 450 | 27.99 | 18.66 | 27.99 | 37.32 | 27.99 | 0 | / | / | 279.9 | 30.2292
能化类 | （油漆）室内装饰装修材料内墙涂料中有害物质限量 | 挥发性有机化合物含量 | 项 | 1000 | 139.95 | 37.32 | 46.65 | 242.58 | 186.6 | 0 | / | / | 279.9 | 67.176
能化类 |  | 砷、铅、铬、汞、镉 | 项 | 250 | 13.995 | 3.732 | 10.263 | 65.31 | 27.99 | 0 | / | / | 111.96 | 16.794
能化类 |  | 卤代氢含量、甲醇含量、游离二异氰酸酯含量、甲苯、乙苯、二甲苯总和（每个苯350元）、 | 项 | 350/组分 | 18.66 | 3.732 | 10.263 | 135.285 | 46.65 | 0 | / | / | 111.96 | 23.5116
能化类 |  | 游离甲醛含量、 | 项 | 500 | 177.27 | 18.66 | 23.325 | 37.32 | 27.99 | 0 | / | / | 181.935 | 33.588
能化类 |  | 表干时间、实干时间、 | 项 | 100 | 27.99 | 9.33 | 4.665 | 4.665 | 4.665 | 0 | / | / | 41.985 | 6.7176
能化类 |  | 在105°挥发性、贮存稳定性、稀释稳定性、机械稳定性、、灰分、耐盐水性、耐湿热性、耐挥发油性、耐酸性、耐冲击性、低温贮存稳定性、 | 项 | 300 | 130.62 | 18.66 | 13.995 | 9.33 | 18.66 | 0 | / | / | 88.635 | 20.1528
能化类 |  | 粘结强度 | 项 | 600 | 46.65 | 18.66 | 27.99 | 93.3 | 93.3 | 0 | / | / | 279.9 | 40.3056
能化类 |  | 耐候性 | 项 | 10元/h | 0 | 0 | 0 | 0 | 0 | 0 | / | / | 0 | 0
能化类 |  | 不挥发份中金属锌含量 | 项 | 800 | 186.6 | 27.99 | 27.99 | 9.33 | 27.99 | 0 | / | / | 466.5 | 53.7408
能化类 |  | pH值 | 项 | 150 | 9.33 | 3.732 | 10.263 | 9.33 | 18.66 | 0 | / | / | 0 | 3.6947
能化类 | 石油类 | 5%沸物流出温度、脂肪酸甲酯、热值 | 项 | 530 | 65.31 | 18.66 | 23.325 | 177.27 | 27.99 | 0 | / | / | 181.935 | 35.6033
能化类 |  | 苯、甲苯、烯烃含量、方烃含量、甲醇、氮含量、氯含量、噻吩、溴值、溴指数 | 项 | 350 | 18.66 | 3.732 | 10.263 | 135.285 | 46.65 | 0 | / | / | 111.96 | 23.5116
能化类 |  | 冰点 | 项 | 450 | 27.99 | 18.66 | 27.99 | 37.32 | 27.99 | 0 | / | / | 279.9 | 30.2292
能化类 |  | 博士实验、pH值 | 项 | 150 | 9.33 | 3.732 | 10.263 | 9.33 | 18.66 | 0 | / | / | 0 | 3.6947
能化类 | 煤炭 | 炭、氢、氧、氮、硫 | 项 | 600/个 | 139.95 | 9.33 | 10.263 | 186.6 | 46.65 | 0 | / | / | 162.342 | 39.9697
能化类 |  | 焦渣特征、落下强度、电阻率 | 项 | 500 | 177.27 | 18.66 | 23.325 | 37.32 | 27.99 | 0 | / | / | 181.935 | 33.588
能化类 |  | 氧化铝、氧化钙、二氧化钛 | 项 | 350 | 18.66 | 3.732 | 10.263 | 135.285 | 46.65 | 0 | / | / | 0 | 15.4505
能化类 |  | 钾和钠总量、砷、汞 | 项 | 250/个 | 13.995 | 3.732 | 10.263 | 65.31 | 27.99 | 0 | / | / | 111.96 | 16.794
能化类 |  | 氟 | 项 | 500 | 46.65 | 22.392 | 10.263 | 125.955 | 37.32 | 0 | / | / | 223.92 | 33.588
能化类 |  | 氯 | 项 | 500 | 46.65 | 22.392 | 10.263 | 125.955 | 37.32 | 0 | / | / | 223.92 | 33.588
能化类 | 建筑石油沥青 | 针入度（25℃，100G，5S） | 项 | 300 | 18.66 | 3.732 | 10.263 | 4.665 | 18.66 | 0 | / | / | 223.92 | 20.1528
能化类 |  | 延度（25℃） | 项 | 260 | 102.63 | 9.33 | 4.665 | 13.995 | 23.325 | 0 | / | / | 88.635 | 17.4658
能化类 |  | 软化点（环球法） | 项 | 70 | 9.33 | 4.665 | 4.665 | 4.665 | 4.665 | 0 | / | / | 37.32 | 4.7023
能化类 |  | 溶解度（三氯乙烷，三氯乙烯，四氯化碳或苯） | 项 | 240 | 125.955 | 9.33 | 9.33 | 9.33 | 9.33 | 0 | / | / | 60.645 | 16.1222
能化类 |  | 闪点（开口） | 项 | 180 | 46.65 | 18.66 | 13.995 | 13.995 | 13.995 | 0 | / | / | 60.645 | 12.0917
能化类 |  | 质量变化 | 项 | 200 | 55.98 | 18.66 | 13.995 | 13.995 | 23.325 | 0 | / | / | 60.645 | 13.4352
能化类 |  | 针入度比 | 项 | 240 | 125.955 | 9.33 | 9.33 | 9.33 | 9.33 | 0 | / | / | 60.645 | 16.1222
能化类 |  | 延度（25℃） | 项 | 260 | 102.63 | 9.33 | 4.665 | 13.995 | 23.325 | 0 | / | / | 88.635 | 17.4658
能化类 |  | 蒸发损失 | 项 | 200 | 55.98 | 18.66 | 13.995 | 13.995 | 23.325 | 0 | / | / | 60.645 | 13.4352
能化类 |  | 蒸发后针入度比 | 项 | 300 | 18.66 | 3.732 | 10.263 | 4.665 | 18.66 | 0 | / | / | 223.92 | 20.1528
能化类 |  | 蜡含量 | 项 | 400 | 144.615 | 18.66 | 18.66 | 18.66 | 27.99 | 0 | / | / | 144.615 | 26.8704
能化类 |  | 密度 | 项 | 220 | 55.98 | 18.66 | 13.995 | 13.995 | 23.325 | 0 | / | / | 79.305 | 14.7787
能化类 | 通用锂基润滑脂 | 外观 | 项 | 40 | 7.464 | 1.866 | 4.665 | 4.665 | 4.665 | 0 | / | / | 13.995 | 2.687
能化类 |  | 铜片腐蚀 | 项 | 480 | 209.925 | 18.66 | 18.66 | 18.66 | 27.99 | 0 | / | / | 153.945 | 32.2445
能化类 |  | 钢网分油 | 项 | 300 | 18.66 | 3.732 | 10.263 | 4.665 | 18.66 | 0 | / | / | 223.92 | 20.1528
能化类 |  | 锥入度 | 项 | 400 | 144.615 | 18.66 | 18.66 | 18.66 | 27.99 | 0 | / | / | 144.615 | 26.8704
能化类 |  | 延长工作锥入度（100000次） | 项 | 800 | 99.831 | 29.856 | 10.263 | 466.5 | 27.99 | 0 | / | / | 111.96 | 53.7408
能化类 |  | 蒸发损失 | 项 | 380 | 69.975 | 3.732 | 10.263 | 186.6 | 27.99 | 0 | / | / | 55.98 | 25.5269
轻工类 |  | 装修空气中甲醛污染测定 | 点 | 250 | 46.65 | 4.665 | 9.33 | 9.33 | 4.665 | 0 | 27.99 | / | 130.62 | 16.794
轻工类 |  | 空气中苯系类污染测定 | 种.点 | 600 | 186.6 | 37.32 | 9.33 | 46.65 | 55.98 | 0 | 27.99 | / | 195.93 | 40.3056
轻工类 |  | 挥发性有机化合物释放、含量 | 种 | 1100 | 466.5 | 186.6 | 9.33 | 46.65 | 55.98 | 0 | / | / | 261.24 | 73.8936
轻工类 |  | 材料中游离甲醛含量 | 个 | 1200 | 466.5 | 279.9 | 9.33 | 46.65 | 55.98 | 0 | / | / | 261.24 | 80.6112
轻工类 |  | 材料中苯系物含量 | 种.个 | 1100 | 466.5 | 186.6 | 9.33 | 46.65 | 55.98 | 0 | / | / | 261.24 | 73.8936
轻工类 |  | 邻苯二甲酸酯类化合物 | 种 | 1458起1种加100 | 763.194 | 186.6 | 9.33 | 46.65 | 93.3 | 0 | / | / | 261.24 | 97.9426
轻工类 |  | 短链氯化石蜡 | 项 | 1100 | 466.5 | 186.6 | 9.33 | 46.65 | 55.98 | 0 | / | / | 261.24 | 73.8936
轻工类 |  | 游离甲苯二异氰酸酯（TDI） | 项 | 1100 | 466.5 | 186.6 | 9.33 | 46.65 | 55.98 | 0 | / | / | 261.24 | 73.8936
轻工类 |  | 可溶性重金属 | 种 | 220 | 18.66 | 9.33 | 9.33 | 27.99 | 9.33 | 0 | / | / | 130.62 | 14.7787
轻工类 |  | 氯乙烯单体 | 个 | 700 | 233.25 | 93.3 | 18.66 | 46.65 | 65.31 | 0 | / | / | 195.93 | 47.0232
轻工类 |  | 多环芳烃 | 种 | 1458起1种加100 | 763.194 | 186.6 | 9.33 | 46.65 | 93.3 | 0 | / | / | 261.24 | 97.9426
轻工类 |  | 材料中成分含量气相色谱材料分析法 | 种 | 1100 | 466.5 | 186.6 | 9.33 | 46.65 | 55.98 | 0 | / | / | 261.24 | 73.8936
轻工类 |  | 塑料材质总迁移量 | 项 | 1440 | 466.5 | 186.6 | 9.33 | 46.65 | 46.65 | 0 | / | / | 587.79 | 96.7334
轻工类 |  | 高锰酸钾消耗量 | 项 | 140 | 18.66 | 9.33 | 9.33 | 18.66 | 9.33 | 0 | / | / | 65.31 | 9.4046
轻工类 |  | 脱色试验 | 项 | 420 | 93.3 | 9.33 | 9.33 | 18.66 | 9.33 | 0 | / | / | 251.91 | 28.2139
轻工类 |  | 酚(蒸馏水) | 项 | 350 | 46.65 | 27.99 | 18.66 | 18.66 | 18.66 | 0 | / | / | 195.93 | 23.5116
轻工类 |  | 己内酰胺 | 项 | 350 | 46.65 | 27.99 | 18.66 | 18.66 | 18.66 | 0 | / | / | 195.93 | 23.5116
轻工类 |  | 高锰酸钾消耗量 | 项 | 140 | 18.66 | 9.33 | 9.33 | 18.66 | 9.33 | 0 | / | / | 195.93 | 18.8093
轻工类 |  | 塑料材质三聚氰胺迁移量 | 项 | 600 | 139.95 | 55.98 | 9.33 | 18.66 | 9.33 | 0 | / | / | 326.55 | 40.3056
轻工类 |  | 塑料材质甲醛迁移量 | 项 | 500 | 139.95 | 93.3 | 9.33 | 18.66 | 9.33 | 0 | / | / | 195.93 | 33.588
轻工类 |  | 材料阻隔性能 | 项 | 400 | 93.3 | 65.31 | 18.66 | 18.66 | 18.66 | 0 | / | / | 158.61 | 26.8704
轻工类 |  | 材料热封强度 | 项 | 450 | 93.3 | 93.3 | 18.66 | 18.66 | 18.66 | 0 | / | / | 177.27 | 30.2292
轻工类 |  | 气候舱周期气体释放量测定平衡处理 | 天 | 350 | 0 | 139.95 | 27.99 | 46.65 | 46.65 | 0 | / | / | 65.31 | 23.5116
轻工类 |  | 气候舱周期气体释放量测定 | 次、种 | 1100 | 466.5 | 186.6 | 9.33 | 46.65 | 55.98 | 0 | / | / | 261.24 | 73.8936
轻工类 |  | 家具表面耐香烟 | 次 | 595 | 186.6 | 9.33 | 233.25 | 0 | 0 | 0 | / | / | 130.62 | 40.3056
轻工类 |  | 材料表面耐磨性能 | 1000转 | 190 | 4.665 | 27.99 | 4.665 | 4.665 | 4.665 | 0 | / | / | 130.62 | 12.7634
轻工类 |  | 家具结构耐久使用 | 1000次 | 105 | 0 | 18.66 | 4.665 | 4.665 | 4.665 | 0 | / | / | 65.31 | 7.0535
轻工类 |  | 家具结构强度 | 项 | 190 | 0 | 27.99 | 18.66 | 46.65 | 18.66 | 0 | / | / | 65.31 | 12.7634
轻工类 |  | 材料荧光迁移 | 项 | 425 | 139.95 | 27.99 | 18.66 | 4.665 | 9.33 | 0 | / | / | 195.93 | 28.5498
食品类 | 糕点 | 干燥失重 | 项 | 123 | 47.583 | 2.799 | 0.933 | 22.392 | 29.856 | 1.866 | 1.866 | / | 7.464 | 8.1283
食品类 |  | 总糖 | 项 | 230 | 88.635 | 5.598 | 1.866 | 42.918 | 55.98 | 3.732 | 5.598 | / | 10.263 | 15.0474
食品类 |  | 蛋白质 | 项 | 230 | 88.635 | 5.598 | 1.866 | 42.918 | 55.98 | 3.732 | 5.598 | / | 10.263 | 15.0474
食品类 |  | 粗脂肪 | 项 | 230 | 88.635 | 5.598 | 1.866 | 42.918 | 55.98 | 3.732 | 5.598 | / | 10.263 | 15.0474
食品类 |  | 酸价 | 项 | 184 | 71.841 | 4.665 | 0.933 | 33.588 | 44.784 | 2.799 | 4.665 | / | 8.397 | 12.0245
食品类 |  | 过氧化值 | 项 | 184 | 71.841 | 4.665 | 0.933 | 33.588 | 44.784 | 2.799 | 4.665 | / | 8.397 | 12.0245
食品类 |  | 铅 | 项 | 307 | 114.759 | 8.397 | 2.799 | 56.913 | 74.64 | 6.531 | 8.397 | / | 13.995 | 20.0184
食品类 |  | 铝 | 项 | 307 | 114.759 | 8.397 | 2.799 | 56.913 | 74.64 | 6.531 | 8.397 | / | 13.995 | 20.0184
食品类 |  | 山梨酸 | 项 | 369 | 139.017 | 10.263 | 2.799 | 68.109 | 89.568 | 7.464 | 10.263 | / | 16.794 | 24.049
食品类 |  | 苯甲酸 | 项 | 369 | 139.017 | 10.263 | 2.799 | 68.109 | 89.568 | 7.464 | 10.263 | / | 16.794 | 24.049
食品类 |  | 菌落总数 | 项 | 461 | 174.471 | 12.129 | 3.732 | 85.836 | 111.96 | 8.397 | 12.129 | / | 21.459 | 30.0948
食品类 |  | 大肠菌群 | 项 | 461 | 174.471 | 12.129 | 3.732 | 85.836 | 111.96 | 8.397 | 12.129 | / | 21.459 | 30.0948
食品类 |  | 沙门氏菌 | 项 | 923 | 347.076 | 25.191 | 8.397 | 171.672 | 223.92 | 16.794 | 25.191 | / | 42.918 | 60.1897
食品类 |  | 金黄色葡萄球菌 | 项 | 923 | 347.076 | 25.191 | 8.397 | 171.672 | 223.92 | 16.794 | 25.191 | / | 42.918 | 60.1897
食品类 |  | 霉菌计数 | 项 | 184 | 71.841 | 4.665 | 0.933 | 33.588 | 44.784 | 2.799 | 4.665 | / | 8.397 | 12.0245
食品类 |  | 糖精钠 | 项 | 369 | 139.017 | 10.263 | 2.799 | 68.109 | 89.568 | 7.464 | 10.263 | / | 16.794 | 24.049
食品类 |  | 甜蜜素 | 项 | 369 | 139.017 | 10.263 | 2.799 | 68.109 | 89.568 | 7.464 | 10.263 | / | 16.794 | 24.049
食品类 |  | 柠檬黄 | 项 | 369 | 139.017 | 10.263 | 2.799 | 68.109 | 89.568 | 7.464 | 10.263 | / | 16.794 | 24.049
食品类 |  | 日落黄 | 项 | 369 | 139.017 | 10.263 | 2.799 | 68.109 | 89.568 | 7.464 | 10.263 | / | 16.794 | 24.049
食品类 |  | 胭脂红 | 项 | 369 | 139.017 | 10.263 | 2.799 | 68.109 | 89.568 | 7.464 | 10.263 | / | 16.794 | 24.049
食品类 |  | 苋菜红 | 项 | 369 | 139.017 | 10.263 | 2.799 | 68.109 | 89.568 | 7.464 | 10.263 | / | 16.794 | 24.049
食品类 |  | 亮蓝 | 项 | 369 | 139.017 | 10.263 | 2.799 | 68.109 | 89.568 | 7.464 | 10.263 | / | 16.794 | 24.049
食品类 |  | 比容 | 项 | 46 | 18.66 | 0.933 | 0 | 8.397 | 11.196 | 0 | 0.933 | / | 2.799 | 3.0229
食品类 |  | 馅料含量 | 项 | 92 | 38.253 | 1.866 | 0 | 16.794 | 22.392 | 0.933 | 1.866 | / | 3.732 | 6.0458
食品类 |  | 商业无菌 | 项 | 369 | 139.017 | 10.263 | 2.799 | 68.109 | 89.568 | 7.464 | 10.263 | / | 16.794 | 24.049
食品类 |  | 丙酸钙（钠） | 项 | 369 | 139.017 | 10.263 | 2.799 | 68.109 | 89.568 | 7.464 | 10.263 | / | 16.794 | 24.049
食品类 | 饼干 | 水分 | 项 | 123 | 48.516 | 2.799 | 0.933 | 22.392 | 29.856 | 1.866 | 2.799 | / | 5.598 | 8.0611
食品类 |  | 酸度（发酵饼干） | 项 | 123 | 48.516 | 2.799 | 0.933 | 22.392 | 29.856 | 1.866 | 2.799 | / | 5.598 | 8.0611
食品类 |  | 碱度 | 项 | 123 | 48.516 | 2.799 | 0.933 | 22.392 | 29.856 | 1.866 | 2.799 | / | 5.598 | 8.0611
食品类 |  | 脂肪（曲奇） | 项 | 230 | 88.635 | 5.598 | 1.866 | 42.918 | 55.98 | 3.732 | 5.598 | / | 10.263 | 15.0474
食品类 |  | PH（曲奇、韧性、威化） | 项 | 53 | 22.392 | 0.933 | 0 | 9.33 | 13.062 | 0.933 | 0.933 | / | 1.866 | 3.4932
食品类 |  | 密松度（压缩） | 项 | 53 | 22.392 | 0.933 | 0 | 9.33 | 13.062 | 0.933 | 0.933 | / | 1.866 | 3.4932
食品类 |  | 酸价 | 项 | 184 | 71.841 | 4.665 | 0.933 | 33.588 | 44.784 | 2.799 | 4.665 | / | 8.397 | 12.0245
食品类 |  | 过氧化值 | 项 | 184 | 71.841 | 4.665 | 0.933 | 33.588 | 44.784 | 2.799 | 4.665 | / | 8.397 | 12.0245
食品类 |  | 铅 | 项 | 307 | 114.759 | 8.397 | 2.799 | 56.913 | 74.64 | 6.531 | 8.397 | / | 13.995 | 20.0184
食品类 |  | 甜蜜素 | 项 | 369 | 139.017 | 10.263 | 2.799 | 68.109 | 89.568 | 7.464 | 10.263 | / | 16.794 | 24.049
食品类 |  | 糖精钠 | 项 | 369 | 139.017 | 10.263 | 2.799 | 68.109 | 89.568 | 7.464 | 10.263 | / | 16.794 | 24.049
食品类 |  | 菌落总数 | 项 | 461 | 174.471 | 12.129 | 3.732 | 85.836 | 111.96 | 8.397 | 12.129 | / | 21.459 | 30.0948
食品类 |  | 大肠菌群 | 项 | 461 | 174.471 | 12.129 | 3.732 | 85.836 | 111.96 | 8.397 | 12.129 | / | 21.459 | 30.0948
食品类 |  | 沙门氏菌 | 项 | 923 | 347.076 | 25.191 | 8.397 | 171.672 | 223.92 | 16.794 | 25.191 | / | 42.918 | 60.1897
食品类 |  | 金黄色葡萄球菌 | 项 | 923 | 347.076 | 25.191 | 8.397 | 171.672 | 223.92 | 16.794 | 25.191 | / | 42.918 | 60.1897
食品类 |  | 标签 | 项 | 138 | 54.114 | 3.732 | 0.933 | 25.191 | 33.588 | 1.866 | 3.732 | / | 5.598 | 9.0016
食品类 |  | 霉菌计数 | 项 | 184 | 71.841 | 4.665 | 0.933 | 33.588 | 44.784 | 2.799 | 4.665 | / | 8.397 | 12.0245
食品类 | 包装饮用水 | 色度 | 项 | 30 | 13.995 | 0 | 0 | 5.598 | 7.464 | 0 | 0 | / | 0.933 | 2.0153
食品类 |  | 浑浊度 | 项 | 46 | 18.66 | 0.933 | 0 | 8.397 | 11.196 | 0 | 0.933 | / | 2.799 | 3.0229
食品类 |  | 溴和味 | 项 | 15 | 6.531 | 0 | 0 | 2.799 | 3.732 | 0.933 | 0 | / | 0 | 1.0076
食品类 |  | 肉眼可见异物 | 项 | 15 | 6.531 | 0 | 0 | 2.799 | 3.732 | 0.933 | 0 | / | 0 | 1.0076
食品类 |  | 余氯 | 项 | 123 | 48.516 | 2.799 | 0.933 | 22.392 | 29.856 | 1.866 | 2.799 | / | 5.598 | 8.0611
食品类 |  | 耗氧量 | 项 | 230 | 88.635 | 5.598 | 1.866 | 42.918 | 55.98 | 3.732 | 5.598 | / | 10.263 | 15.0474
食品类 |  | 铅 | 项 | 307 | 114.759 | 8.397 | 2.799 | 56.913 | 74.64 | 6.531 | 8.397 | / | 13.995 | 20.0184
食品类 |  | 总砷 | 项 | 307 | 114.759 | 8.397 | 2.799 | 56.913 | 74.64 | 6.531 | 8.397 | / | 13.995 | 20.0184
食品类 |  | 镉 | 项 | 307 | 114.759 | 8.397 | 2.799 | 56.913 | 74.64 | 6.531 | 8.397 | / | 13.995 | 20.0184
食品类 |  | 溴酸盐 | 项 | 369 | 139.017 | 10.263 | 2.799 | 68.109 | 89.568 | 7.464 | 10.263 | / | 16.794 | 24.049
食品类 |  | 阴离子合成洗涤剂 | 项 | 184 | 71.841 | 4.665 | 0.933 | 33.588 | 44.784 | 2.799 | 4.665 | / | 8.397 | 12.0245
食品类 |  | 电导率 | 项 | 76 | 30.789 | 1.866 | 0 | 13.995 | 18.66 | 0.933 | 1.866 | / | 2.799 | 4.971
食品类 |  | 亚硝酸盐 | 项 | 184 | 71.841 | 4.665 | 0.933 | 33.588 | 44.784 | 2.799 | 4.665 | / | 8.397 | 12.0245
食品类 |  | 三氯甲烷（顶空自动进样法） | 项 | 369 | 139.017 | 10.263 | 2.799 | 68.109 | 89.568 | 7.464 | 10.263 | / | 16.794 | 24.049
食品类 |  | 四氯化碳（顶空自动进样法） | 项 | 369 | 139.017 | 10.263 | 2.799 | 68.109 | 89.568 | 7.464 | 10.263 | / | 16.794 | 24.049
食品类 |  | 铜绿假单胞菌 | 项 | 923 | 347.076 | 25.191 | 8.397 | 171.672 | 223.92 | 16.794 | 25.191 | / | 42.918 | 60.1897
食品类 |  | 大肠菌群 | 项 | 461 | 174.471 | 12.129 | 3.732 | 85.836 | 111.96 | 8.397 | 12.129 | / | 21.459 | 30.0948
食品类 | 生活饮用水 | 氟化物 | 项 | 230 | 88.635 | 5.598 | 1.866 | 42.918 | 55.98 | 3.732 | 5.598 | / | 10.263 | 15.0474
食品类 |  | 镉 | 项 | 307 | 114.759 | 8.397 | 2.799 | 56.913 | 74.64 | 6.531 | 8.397 | / | 13.995 | 20.0184
食品类 |  | 铬（六价） | 项 | 307 | 114.759 | 8.397 | 2.799 | 56.913 | 74.64 | 6.531 | 8.397 | / | 13.995 | 20.0184
食品类 |  | 汞 | 项 | 307 | 114.759 | 8.397 | 2.799 | 56.913 | 74.64 | 6.531 | 8.397 | / | 13.995 | 20.0184
食品类 |  | 铅 | 项 | 307 | 114.759 | 8.397 | 2.799 | 56.913 | 74.64 | 6.531 | 8.397 | / | 13.995 | 20.0184
食品类 |  | 氰化物（自动电位滴定法） | 项 | 184 | 71.841 | 4.665 | 0.933 | 33.588 | 44.784 | 2.799 | 4.665 | / | 8.397 | 12.0245
食品类 |  | 三氯甲烷（顶空自动进样法） | 项 | 369 | 139.017 | 10.263 | 2.799 | 68.109 | 89.568 | 7.464 | 10.263 | / | 16.794 | 24.049
食品类 |  | 砷 | 项 | 307 | 114.759 | 8.397 | 2.799 | 56.913 | 74.64 | 6.531 | 8.397 | / | 13.995 | 20.0184
食品类 |  | 四氯化碳（顶空自动进样法） | 项 | 369 | 139.017 | 10.263 | 2.799 | 68.109 | 89.568 | 7.464 | 10.263 | / | 16.794 | 24.049
食品类 |  | 硒 | 项 | 307 | 114.759 | 8.397 | 2.799 | 56.913 | 74.64 | 6.531 | 8.397 | / | 13.995 | 20.0184
食品类 |  | 硝酸盐 | 项 | 184 | 71.841 | 4.665 | 0.933 | 33.588 | 44.784 | 2.799 | 4.665 | / | 8.397 | 12.0245
食品类 |  | 溴酸盐 | 项 | 369 | 139.017 | 10.263 | 2.799 | 68.109 | 89.568 | 7.464 | 10.263 | / | 16.794 | 24.049
食品类 |  | pH | 项 | 53 | 22.392 | 0.933 | 0 | 9.33 | 13.062 | 0.933 | 0.933 | / | 1.866 | 3.4932
食品类 |  | 臭和味 | 项 | 15 | 6.531 | 0 | 0 | 2.799 | 3.732 | 0.933 | 0 | / | 0 | 1.0076
食品类 |  | 耗氧量 | 项 | 230 | 88.635 | 5.598 | 1.866 | 42.918 | 55.98 | 3.732 | 5.598 | / | 10.263 | 15.0474
食品类 |  | 挥发酚类 | 项 | 184 | 71.841 | 4.665 | 0.933 | 33.588 | 44.784 | 2.799 | 4.665 | / | 8.397 | 12.0245
食品类 |  | 浑浊度 | 项 | 46 | 17.727 | 0.933 | 0 | 8.397 | 11.196 | 1.866 | 0.933 | / | 1.866 | 3.0229
食品类 |  | 硫酸盐 | 项 | 184 | 71.841 | 4.665 | 0.933 | 33.588 | 44.784 | 2.799 | 4.665 | / | 8.397 | 12.0245
食品类 |  | 铝 | 项 | 307 | 114.759 | 8.397 | 2.799 | 56.913 | 74.64 | 6.531 | 8.397 | / | 13.995 | 20.0184
食品类 |  | 氯化物 | 项 | 184 | 71.841 | 4.665 | 0.933 | 33.588 | 44.784 | 2.799 | 4.665 | / | 8.397 | 12.0245
食品类 |  | 锰 | 项 | 307 | 114.759 | 8.397 | 2.799 | 56.913 | 74.64 | 6.531 | 8.397 | / | 13.995 | 20.0184
食品类 |  | 溶解性总固体 | 项 | 123 | 48.516 | 2.799 | 0.933 | 22.392 | 29.856 | 1.866 | 2.799 | / | 5.598 | 8.0611
食品类 |  | 肉眼可见物 | 项 | 15 | 6.531 | 0 | 0 | 2.799 | 3.732 | 0.933 | 0 | / | 0 | 1.0076
食品类 |  | 色度 | 项 | 30 | 13.995 | 0 | 0 | 5.598 | 7.464 | 0 | 0 | / | 0.933 | 2.0153
食品类 |  | 铁 | 项 | 307 | 114.759 | 8.397 | 2.799 | 56.913 | 74.64 | 6.531 | 8.397 | / | 13.995 | 20.0184
食品类 |  | 铜 | 项 | 307 | 114.759 | 8.397 | 2.799 | 56.913 | 74.64 | 6.531 | 8.397 | / | 13.995 | 20.0184
食品类 |  | 锌 | 项 | 307 | 114.759 | 8.397 | 2.799 | 56.913 | 74.64 | 6.531 | 8.397 | / | 13.995 | 20.0184
食品类 |  | 阴离子合成洗涤剂 | 项 | 184 | 71.841 | 4.665 | 0.933 | 33.588 | 44.784 | 2.799 | 4.665 | / | 8.397 | 12.0245
食品类 |  | 总硬度 | 项 | 307 | 114.759 | 8.397 | 2.799 | 56.913 | 74.64 | 6.531 | 8.397 | / | 13.995 | 20.0184
食品类 |  | 菌落总数 | 项 | 184 | 71.841 | 4.665 | 0.933 | 33.588 | 44.784 | 2.799 | 4.665 | / | 8.397 | 12.0245
食品类 |  | 总大肠菌群 | 项 | 184 | 71.841 | 4.665 | 0.933 | 33.588 | 44.784 | 2.799 | 4.665 | / | 8.397 | 12.0245
食品类 | 坚果炒货 | 水分 | 项 | 123 | 48.516 | 2.799 | 0.933 | 22.392 | 29.856 | 1.866 | 2.799 | / | 5.598 | 8.0611
食品类 |  | 二氧化硫 | 项 | 184 | 71.841 | 4.665 | 0.933 | 33.588 | 44.784 | 2.799 | 4.665 | / | 8.397 | 12.0245
食品类 |  | 铅（Pb） | 项 | 307 | 114.759 | 8.397 | 2.799 | 56.913 | 74.64 | 6.531 | 8.397 | / | 13.995 | 20.0184
食品类 |  | 镉 | 项 | 307 | 114.759 | 8.397 | 2.799 | 56.913 | 74.64 | 6.531 | 8.397 | / | 13.995 | 20.0184
食品类 |  | 酸值 | 项 | 184 | 71.841 | 4.665 | 0.933 | 33.588 | 44.784 | 2.799 | 4.665 | / | 8.397 | 12.0245
食品类 |  | 过氧化值 | 项 | 184 | 71.841 | 4.665 | 0.933 | 33.588 | 44.784 | 2.799 | 4.665 | / | 8.397 | 12.0245
食品类 |  | 安赛蜜 | 项 | 369 | 139.017 | 10.263 | 2.799 | 68.109 | 89.568 | 7.464 | 10.263 | / | 16.794 | 24.049
食品类 |  | 糖精钠 | 项 | 369 | 139.017 | 10.263 | 2.799 | 68.109 | 89.568 | 7.464 | 10.263 | / | 16.794 | 24.049
食品类 |  | 甜蜜素 | 项 | 369 | 139.017 | 10.263 | 2.799 | 68.109 | 89.568 | 7.464 | 10.263 | / | 16.794 | 24.049
食品类 |  | 黄曲霉毒素B1 | 项 | 1230 | 460.902 | 33.588 | 11.196 | 229.518 | 298.56 | 24.258 | 33.588 | / | 55.98 | 80.2081
食品类 |  | 柠檬黄 | 项 | 369 | 139.017 | 10.263 | 2.799 | 68.109 | 89.568 | 7.464 | 10.263 | / | 16.794 | 24.049
食品类 |  | 日落黄 | 项 | 369 | 139.017 | 10.263 | 2.799 | 68.109 | 89.568 | 7.464 | 10.263 | / | 16.794 | 24.049
食品类 |  | 胭脂红 | 项 | 369 | 139.017 | 10.263 | 2.799 | 68.109 | 89.568 | 7.464 | 10.263 | / | 16.794 | 24.049
食品类 |  | 苋菜红 | 项 | 369 | 139.017 | 10.263 | 2.799 | 68.109 | 89.568 | 7.464 | 10.263 | / | 16.794 | 24.049
食品类 |  | 亮蓝 | 项 | 369 | 139.017 | 10.263 | 2.799 | 68.109 | 89.568 | 7.464 | 10.263 | / | 16.794 | 24.049
食品类 |  | 菌落总数 | 项 | 184 | 71.841 | 4.665 | 0.933 | 33.588 | 44.784 | 2.799 | 4.665 | / | 8.397 | 12.0245
食品类 |  | 大肠菌群 | 项 | 461 | 174.471 | 12.129 | 3.732 | 85.836 | 111.96 | 8.397 | 12.129 | / | 21.459 | 30.0948
食品类 |  | 霉菌 | 项 | 184 | 72.774 | 4.665 | 0.933 | 33.588 | 44.784 | 2.799 | 4.665 | / | 7.464 | 12.0245
食品类 | 酿造食醋 | 可溶性无盐固形物 | 项 | 230 | 87.702 | 5.598 | 1.866 | 42.918 | 55.98 | 3.732 | 5.598 | / | 11.196 | 15.0474
食品类 |  | 总酸（以乙酸计）（自动电位滴定法） | 项 | 184 | 71.841 | 4.665 | 0.933 | 33.588 | 44.784 | 2.799 | 4.665 | / | 8.397 | 12.0245
食品类 |  | 不挥发酸 | 项 | 184 | 71.841 | 4.665 | 0.933 | 33.588 | 44.784 | 2.799 | 4.665 | / | 8.397 | 12.0245
食品类 |  | 游离矿酸 | 项 | 92 | 38.253 | 1.866 | 0 | 16.794 | 22.392 | 0.933 | 1.866 | / | 3.732 | 6.0458
食品类 |  | 总砷（以As计） | 项 | 307 | 114.759 | 8.397 | 2.799 | 56.913 | 74.64 | 5.598 | 8.397 | / | 14.928 | 20.0184
食品类 |  | 铅（Pb） | 项 | 307 | 114.759 | 8.397 | 2.799 | 56.913 | 74.64 | 5.598 | 8.397 | / | 14.928 | 20.0184
食品类 |  | 黄曲霉毒素B1 | 项 | 1230 | 461.835 | 33.588 | 11.196 | 229.518 | 298.56 | 22.392 | 33.588 | / | 56.913 | 80.2081
食品类 |  | 山梨酸 | 项 | 369 | 139.017 | 10.263 | 2.799 | 68.109 | 89.568 | 6.531 | 10.263 | / | 17.727 | 24.049
食品类 |  | 苯甲酸 | 项 | 369 | 139.017 | 10.263 | 2.799 | 68.109 | 89.568 | 6.531 | 10.263 | / | 17.727 | 24.049
食品类 |  | 大肠菌群 | 项 | 184 | 71.841 | 4.665 | 0.933 | 33.588 | 44.784 | 2.799 | 4.665 | / | 8.397 | 12.0245
食品类 |  | 菌落总数 | 项 | 184 | 71.841 | 4.665 | 0.933 | 33.588 | 44.784 | 2.799 | 4.665 | / | 8.397 | 12.0245
食品类 |  | 沙门氏菌 | 项 | 369 | 139.017 | 10.263 | 2.799 | 68.109 | 89.568 | 6.531 | 10.263 | / | 17.727 | 24.049
食品类 |  | 志贺氏菌 | 项 | 369 | 139.017 | 10.263 | 2.799 | 68.109 | 89.568 | 6.531 | 10.263 | / | 17.727 | 24.049
食品类 |  | 金黄色葡萄球菌 | 项 | 369 | 139.017 | 10.263 | 2.799 | 68.109 | 89.568 | 6.531 | 10.263 | / | 17.727 | 24.049
食品类 | 酿造酱油 | 可溶性无盐固形物 | 项 | 230 | 88.635 | 5.598 | 1.866 | 42.918 | 55.98 | 3.732 | 5.598 | / | 10.263 | 15.0474
食品类 |  | 总酸（以乙酸计）（自动电位滴定法） | 项 | 184 | 71.841 | 4.665 | 0.933 | 33.588 | 44.784 | 2.799 | 4.665 | / | 8.397 | 12.0245
食品类 |  | 铵盐 | 项 | 230 | 88.635 | 5.598 | 1.866 | 42.918 | 55.98 | 3.732 | 5.598 | / | 10.263 | 15.0474
食品类 |  | 全氮 | 项 | 230 | 88.635 | 5.598 | 1.866 | 42.918 | 55.98 | 3.732 | 5.598 | / | 10.263 | 15.0474
食品类 |  | 氨基酸态氮（以氮计）（自动电位滴定法） | 项 | 184 | 71.841 | 4.665 | 0.933 | 33.588 | 44.784 | 2.799 | 4.665 | / | 8.397 | 12.0245
食品类 |  | 总砷（以As计） | 项 | 307 | 114.759 | 8.397 | 2.799 | 56.913 | 74.64 | 5.598 | 8.397 | / | 14.928 | 20.0184
食品类 |  | 铅（Pb） | 项 | 307 | 114.759 | 8.397 | 2.799 | 56.913 | 74.64 | 5.598 | 8.397 | / | 14.928 | 20.0184
食品类 |  | 黄曲霉毒素B1 | 项 | 1230 | 461.835 | 33.588 | 11.196 | 229.518 | 298.56 | 22.392 | 33.588 | / | 56.913 | 80.2081
食品类 |  | 山梨酸 | 项 | 369 | 139.017 | 10.263 | 2.799 | 68.109 | 89.568 | 6.531 | 10.263 | / | 17.727 | 24.049
食品类 |  | 苯甲酸 | 项 | 369 | 139.017 | 10.263 | 2.799 | 68.109 | 89.568 | 6.531 | 10.263 | / | 17.727 | 24.049
食品类 |  | 大肠菌群 | 项 | 184 | 71.841 | 4.665 | 0.933 | 33.588 | 44.784 | 2.799 | 4.665 | / | 8.397 | 12.0245
食品类 |  | 菌落总数 | 项 | 184 | 71.841 | 4.665 | 0.933 | 33.588 | 44.784 | 2.799 | 4.665 | / | 8.397 | 12.0245
食品类 |  | 沙门氏菌 | 项 | 923 | 347.076 | 25.191 | 8.397 | 171.672 | 223.92 | 16.794 | 25.191 | / | 42.918 | 60.1897
食品类 |  | 金黄色葡萄球菌 | 项 | 923 | 347.076 | 25.191 | 8.397 | 171.672 | 223.92 | 16.794 | 25.191 | / | 42.918 | 60.1897
食品类 |  | 副溶血性弧菌（水产调味品） | 项 | 923 | 347.076 | 25.191 | 8.397 | 171.672 | 223.92 | 16.794 | 25.191 | / | 42.918 | 60.1897
食品类 | 蜂蜜 | 水分 | 项 | 123 | 48.516 | 2.799 | 0.933 | 22.392 | 29.856 | 1.866 | 2.799 | / | 5.598 | 8.0611
食品类 |  | 果糖和葡萄糖含量 | 项 | 738 | 278.034 | 20.526 | 6.531 | 137.151 | 179.136 | 13.062 | 20.526 | / | 33.588 | 48.098
食品类 |  | 蔗糖 | 项 | 369 | 139.017 | 10.263 | 2.799 | 68.109 | 89.568 | 6.531 | 10.263 | / | 17.727 | 24.049
食品类 |  | 酸度 | 项 | 123 | 48.516 | 2.799 | 0.933 | 22.392 | 29.856 | 1.866 | 2.799 | / | 5.598 | 8.0611
食品类 |  | 铅 | 项 | 307 | 114.759 | 8.397 | 2.799 | 56.913 | 74.64 | 5.598 | 8.397 | / | 14.928 | 20.0184
食品类 |  | 锌 | 项 | 307 | 114.759 | 8.397 | 2.799 | 56.913 | 74.64 | 5.598 | 8.397 | / | 14.928 | 20.0184
食品类 |  | 灰分 | 项 | 184 | 71.841 | 4.665 | 0.933 | 33.588 | 44.784 | 2.799 | 4.665 | / | 8.397 | 12.0245
食品类 |  | 羟甲基糠醛 | 项 | 369 | 139.017 | 10.263 | 2.799 | 68.109 | 89.568 | 6.531 | 10.263 | / | 17.727 | 24.049
食品类 |  | 淀粉酶活性 | 项 | 369 | 139.017 | 10.263 | 2.799 | 68.109 | 89.568 | 6.531 | 10.263 | / | 17.727 | 24.049
食品类 |  | 菌落总数 | 项 | 184 | 71.841 | 4.665 | 0.933 | 33.588 | 44.784 | 2.799 | 4.665 | / | 8.397 | 12.0245
食品类 |  | 大肠菌群 | 项 | 184 | 71.841 | 4.665 | 0.933 | 33.588 | 44.784 | 2.799 | 4.665 | / | 8.397 | 12.0245
食品类 |  | 沙门氏菌 | 项 | 369 | 139.017 | 10.263 | 2.799 | 68.109 | 89.568 | 6.531 | 10.263 | / | 17.727 | 24.049
食品类 |  | 志贺氏菌 | 项 | 369 | 139.017 | 10.263 | 2.799 | 68.109 | 89.568 | 6.531 | 10.263 | / | 17.727 | 24.049
食品类 |  | 金黄色葡萄球菌 | 项 | 369 | 139.017 | 10.263 | 2.799 | 68.109 | 89.568 | 6.531 | 10.263 | / | 17.727 | 24.049
食品类 |  | 嗜渗酵母计数 | 项 | 369 | 139.017 | 10.263 | 2.799 | 68.109 | 89.568 | 6.531 | 10.263 | / | 17.727 | 24.049
食品类 |  | 霉菌 | 项 | 184 | 71.841 | 4.665 | 0.933 | 33.588 | 44.784 | 2.799 | 4.665 | / | 8.397 | 12.0245
食品类 |  | 氯霉素 | 项 | 1230 | 461.835 | 33.588 | 11.196 | 229.518 | 298.56 | 22.392 | 33.588 | / | 56.913 | 80.2081
食品类 | 方便面 | 复水时间 | 项 | 53 | 22.392 | 0.933 | 0 | 9.33 | 13.062 | 0.933 | 0.933 | / | 1.866 | 3.4932
食品类 |  | 脂肪 | 项 | 230 | 88.635 | 5.598 | 1.866 | 42.918 | 55.98 | 3.732 | 5.598 | / | 10.263 | 15.0474
食品类 |  | 酸价（以脂肪计） | 项 | 184 | 71.841 | 4.665 | 0.933 | 33.588 | 44.784 | 2.799 | 4.665 | / | 8.397 | 12.0245
食品类 |  | 过氧化值 | 项 | 184 | 71.841 | 4.665 | 0.933 | 33.588 | 44.784 | 2.799 | 4.665 | / | 8.397 | 12.0245
食品类 |  | 碘呈色度 | 项 | 184 | 71.841 | 4.665 | 0.933 | 33.588 | 44.784 | 2.799 | 4.665 | / | 8.397 | 12.0245
食品类 |  | 氯化钠 | 项 | 184 | 71.841 | 4.665 | 0.933 | 33.588 | 44.784 | 2.799 | 4.665 | / | 8.397 | 12.0245
食品类 |  | 铅 | 项 | 307 | 114.759 | 8.397 | 2.799 | 56.913 | 74.64 | 5.598 | 8.397 | / | 14.928 | 20.0184
食品类 |  | 苯甲酸 | 项 | 369 | 139.017 | 10.263 | 2.799 | 68.109 | 89.568 | 6.531 | 10.263 | / | 17.727 | 24.049
食品类 |  | 山梨酸 | 项 | 369 | 139.017 | 10.263 | 2.799 | 68.109 | 89.568 | 6.531 | 10.263 | / | 17.727 | 24.049
食品类 |  | 菌落总数 | 项 | 461 | 174.471 | 12.129 | 3.732 | 85.836 | 111.96 | 8.397 | 12.129 | / | 21.459 | 30.0948
食品类 |  | 大肠菌群 | 项 | 461 | 174.471 | 12.129 | 3.732 | 85.836 | 111.96 | 8.397 | 12.129 | / | 21.459 | 30.0948
食品类 |  | 沙门氏菌 | 项 | 923 | 347.076 | 25.191 | 8.397 | 171.672 | 223.92 | 16.794 | 25.191 | / | 42.918 | 60.1897
食品类 |  | 金黄色葡萄球菌 | 项 | 923 | 347.076 | 25.191 | 8.397 | 171.672 | 223.92 | 16.794 | 25.191 | / | 42.918 | 60.1897
食品类 | 挂面 | 自然段条率 | 项 | 53 | 22.392 | 0.933 | 0 | 9.33 | 13.062 | 0.933 | 0.933 | / | 1.866 | 3.4932
食品类 |  | 熟断条率 | 项 | 53 | 22.392 | 0.933 | 0 | 9.33 | 13.062 | 0.933 | 0.933 | / | 1.866 | 3.4932
食品类 |  | 铝 | 项 | 307 | 114.759 | 8.397 | 2.799 | 56.913 | 74.64 | 5.598 | 8.397 | / | 14.928 | 20.0184
食品类 |  | 过氧化苯甲酰 | 项 | 369 | 139.017 | 10.263 | 2.799 | 68.109 | 89.568 | 6.531 | 10.263 | / | 17.727 | 24.049
食品类 |  | 溴酸钾 | 项 | 369 | 139.017 | 10.263 | 2.799 | 68.109 | 89.568 | 6.531 | 10.263 | / | 17.727 | 24.049
食品类 |  | 铅 | 项 | 307 | 114.759 | 8.397 | 2.799 | 56.913 | 74.64 | 5.598 | 8.397 | / | 14.928 | 20.0184
食品类 |  | 日落黄 | 项 | 369 | 139.017 | 10.263 | 2.799 | 68.109 | 89.568 | 6.531 | 10.263 | / | 17.727 | 24.049
食品类 |  | 柠檬黄 | 项 | 369 | 139.017 | 10.263 | 2.799 | 68.109 | 89.568 | 6.531 | 10.263 | / | 17.727 | 24.049
食品类 | 酱卤肉制品 | 水分 | 项 | 123 | 48.516 | 2.799 | 0.933 | 22.392 | 29.856 | 1.866 | 2.799 | / | 5.598 | 8.0611
食品类 |  | 食盐 | 项 | 184 | 71.841 | 4.665 | 0.933 | 33.588 | 44.784 | 2.799 | 4.665 | / | 8.397 | 12.0245
食品类 |  | 蛋白质 | 项 | 230 | 88.635 | 5.598 | 1.866 | 42.918 | 55.98 | 3.732 | 5.598 | / | 10.263 | 15.0474
食品类 |  | 亚硝酸盐 | 项 | 2698 | 1057.2363 | 67.7621 | 12.7524 | 494.0871 | 659.1162 | 40.2573 | 67.7621 | / | 122.7718 | 176.2412
食品类 |  | 镉 | 项 | 307 | 114.759 | 8.397 | 2.799 | 56.913 | 74.64 | 5.598 | 8.397 | / | 14.928 | 20.0184
食品类 |  | 铬 | 项 | 307 | 114.759 | 8.397 | 2.799 | 56.913 | 74.64 | 5.598 | 8.397 | / | 14.928 | 20.0184
食品类 |  | 铅 | 项 | 307 | 114.759 | 8.397 | 2.799 | 56.913 | 74.64 | 5.598 | 8.397 | / | 14.928 | 20.0184
食品类 |  | 总汞 | 项 | 307 | 114.759 | 8.397 | 2.799 | 56.913 | 74.64 | 5.598 | 8.397 | / | 14.928 | 20.0184
食品类 |  | 总砷 | 项 | 307 | 114.759 | 8.397 | 2.799 | 56.913 | 74.64 | 5.598 | 8.397 | / | 14.928 | 20.0184
食品类 |  | 酸价 | 项 | 184 | 71.841 | 4.665 | 0.933 | 33.588 | 44.784 | 2.799 | 4.665 | / | 8.397 | 12.0245
食品类 |  | 过氧化值 | 项 | 184 | 71.841 | 4.665 | 0.933 | 33.588 | 44.784 | 2.799 | 4.665 | / | 8.397 | 12.0245
食品类 |  | 复合磷酸盐 | 项 | 184 | 71.841 | 4.665 | 0.933 | 33.588 | 44.784 | 2.799 | 4.665 | / | 8.397 | 12.0245
食品类 |  | N-二甲基亚硝胺 | 项 | 923 | 347.076 | 25.191 | 8.397 | 171.672 | 223.92 | 16.794 | 25.191 | / | 42.918 | 60.1897
食品类 |  | 苯并（α）芘 | 项 | 1230 | 461.835 | 33.588 | 11.196 | 229.518 | 298.56 | 22.392 | 33.588 | / | 56.913 | 80.2081
食品类 |  | 苯甲酸 | 项 | 369 | 139.017 | 10.263 | 2.799 | 68.109 | 89.568 | 6.531 | 10.263 | / | 17.727 | 24.049
食品类 |  | 山梨酸 | 项 | 369 | 139.017 | 10.263 | 2.799 | 68.109 | 89.568 | 6.531 | 10.263 | / | 17.727 | 24.049
食品类 |  | 苋菜红 | 项 | 369 | 139.017 | 10.263 | 2.799 | 68.109 | 89.568 | 6.531 | 10.263 | / | 17.727 | 24.049
食品类 |  | 胭脂红 | 项 | 369 | 139.017 | 10.263 | 2.799 | 68.109 | 89.568 | 6.531 | 10.263 | / | 17.727 | 24.049
食品类 |  | 菌落总数 | 项 | 461 | 174.471 | 12.129 | 3.732 | 85.836 | 111.96 | 8.397 | 12.129 | / | 21.459 | 30.0948
食品类 |  | 大肠菌群 | 项 | 461 | 174.471 | 12.129 | 3.732 | 85.836 | 111.96 | 8.397 | 12.129 | / | 21.459 | 30.0948
食品类 |  | 沙门氏菌 | 项 | 923 | 347.076 | 25.191 | 8.397 | 171.672 | 223.92 | 16.794 | 25.191 | / | 42.918 | 60.1897
食品类 |  | 金黄色葡萄球菌 | 项 | 923 | 347.076 | 25.191 | 8.397 | 171.672 | 223.92 | 16.794 | 25.191 | / | 42.918 | 60.1897
食品类 |  | 单核细胞增生李斯特氏菌 | 项 | 923 | 347.076 | 25.191 | 8.397 | 171.672 | 223.92 | 16.794 | 25.191 | / | 42.918 | 60.1897
食品类 |  | 大肠埃希氏菌O157：H7 | 项 | 923 | 347.076 | 25.191 | 8.397 | 171.672 | 223.92 | 16.794 | 25.191 | / | 42.918 | 60.1897
食品类 | 调味品 | 筛上残留量 | 项 | 53 | 22.392 | 0.933 | 0 | 9.33 | 13.062 | 0.933 | 0.933 | / | 1.866 | 3.4932
食品类 |  | 总灰分 | 项 | 184 | 71.841 | 4.665 | 0.933 | 33.588 | 44.784 | 2.799 | 4.665 | / | 8.397 | 12.0245
食品类 |  | 酸不溶性灰分 | 项 | 184 | 71.841 | 4.665 | 0.933 | 33.588 | 44.784 | 2.799 | 4.665 | / | 8.397 | 12.0245
食品类 |  | 铅 | 项 | 307 | 114.759 | 8.397 | 2.799 | 56.913 | 74.64 | 5.598 | 8.397 | / | 14.928 | 20.0184
食品类 |  | 水分 | 项 | 123 | 48.516 | 2.799 | 0.933 | 22.392 | 29.856 | 1.866 | 2.799 | / | 5.598 | 8.0611
食品类 |  | 柠檬黄 | 项 | 369 | 139.017 | 10.263 | 2.799 | 68.109 | 89.568 | 6.531 | 10.263 | / | 17.727 | 24.049
食品类 |  | 日落黄 | 项 | 369 | 139.017 | 10.263 | 2.799 | 68.109 | 89.568 | 6.531 | 10.263 | / | 17.727 | 24.049
食品类 |  | 胭脂红 | 项 | 369 | 139.017 | 10.263 | 2.799 | 68.109 | 89.568 | 6.531 | 10.263 | / | 17.727 | 24.049
食品类 |  | 苋菜红 | 项 | 369 | 139.017 | 10.263 | 2.799 | 68.109 | 89.568 | 6.531 | 10.263 | / | 17.727 | 24.049
食品类 | 果蔬汁饮料 | 果蔬汁含量（计算） | 项 | 30 | 13.995 | 0 | 0 | 5.598 | 7.464 | 0 | 0 | / | 0.933 | 2.0153
食品类 |  | 果汁含量（脯氨酸、总DE柠檬酸钠、总黄酮、磷、氨基酸态氮、钾） | 项 | 923 | 347.076 | 25.191 | 8.397 | 171.672 | 223.92 | 16.794 | 25.191 | / | 42.918 | 60.1897
食品类 |  | 果肉含量 | 项 | 123 | 48.516 | 2.799 | 0.933 | 22.392 | 29.856 | 1.866 | 2.799 | / | 5.598 | 8.0611
食品类 |  | 可溶性固形物含量 | 项 | 76 | 30.789 | 1.866 | 0 | 13.995 | 18.66 | 0.933 | 1.866 | / | 2.799 | 4.971
食品类 |  | 二氧化硫残留量 | 项 | 184 | 71.841 | 4.665 | 0.933 | 33.588 | 44.784 | 2.799 | 4.665 | / | 8.397 | 12.0245
食品类 |  | 蛋白质 | 项 | 230 | 88.635 | 5.598 | 1.866 | 42.918 | 55.98 | 3.732 | 5.598 | / | 10.263 | 15.0474
食品类 |  | 甜蜜素 | 项 | 369 | 139.017 | 10.263 | 2.799 | 68.109 | 89.568 | 6.531 | 10.263 | / | 17.727 | 24.049
食品类 |  | 安赛蜜 | 项 | 369 | 139.017 | 10.263 | 2.799 | 68.109 | 89.568 | 6.531 | 10.263 | / | 17.727 | 24.049
食品类 |  | 糖精钠 | 项 | 369 | 139.017 | 10.263 | 2.799 | 68.109 | 89.568 | 6.531 | 10.263 | / | 17.727 | 24.049
食品类 |  | 苯甲酸 | 项 | 369 | 139.017 | 10.263 | 2.799 | 68.109 | 89.568 | 6.531 | 10.263 | / | 17.727 | 24.049
食品类 |  | 山梨酸 | 项 | 369 | 139.017 | 10.263 | 2.799 | 68.109 | 89.568 | 6.531 | 10.263 | / | 17.727 | 24.049
食品类 |  | 铅 | 项 | 307 | 111.96 | 8.397 | 2.799 | 56.913 | 74.64 | 5.598 | 8.397 | / | 17.727 | 20.0184
食品类 |  | 柠檬黄 | 项 | 369 | 139.017 | 10.263 | 2.799 | 68.109 | 89.568 | 6.531 | 10.263 | / | 17.727 | 24.049
食品类 |  | 日落黄 | 项 | 369 | 139.017 | 10.263 | 2.799 | 68.109 | 89.568 | 6.531 | 10.263 | / | 17.727 | 24.049
食品类 |  | 胭脂红 | 项 | 369 | 139.017 | 10.263 | 2.799 | 68.109 | 89.568 | 6.531 | 10.263 | / | 17.727 | 24.049
食品类 |  | 苋菜红 | 项 | 369 | 139.017 | 10.263 | 2.799 | 68.109 | 89.568 | 6.531 | 10.263 | / | 17.727 | 24.049
食品类 |  | 亮蓝 | 项 | 369 | 139.017 | 10.263 | 2.799 | 68.109 | 89.568 | 6.531 | 10.263 | / | 17.727 | 24.049
食品类 |  | 菌落总数 | 项 | 461 | 174.471 | 12.129 | 3.732 | 85.836 | 111.96 | 8.397 | 12.129 | / | 21.459 | 30.0948
食品类 |  | 大肠菌群 | 项 | 461 | 174.471 | 12.129 | 3.732 | 85.836 | 111.96 | 8.397 | 12.129 | / | 21.459 | 30.0948
食品类 |  | 霉菌 | 项 | 184 | 71.841 | 4.665 | 0.933 | 33.588 | 44.784 | 2.799 | 4.665 | / | 8.397 | 12.0245
食品类 |  | 酵母菌 | 项 | 184 | 71.841 | 4.665 | 0.933 | 33.588 | 44.784 | 2.799 | 4.665 | / | 8.397 | 12.0245
食品类 |  | 沙门氏菌 | 项 | 923 | 347.076 | 25.191 | 8.397 | 171.672 | 223.92 | 16.794 | 25.191 | / | 42.918 | 60.1897
食品类 |  | 金黄色葡萄球菌 | 项 | 923 | 347.076 | 25.191 | 8.397 | 171.672 | 223.92 | 16.794 | 25.191 | / | 42.918 | 60.1897
食品类 |  | 乳酸菌 | 项 | 215 | 81.171 | 5.598 | 1.866 | 40.119 | 52.248 | 3.732 | 6.531 | / | 9.33 | 13.9726
食品类 | 干制红枣 | 果型和果实大小 | 项 | 30 | 13.995 | 0 | 0 | 5.598 | 7.464 | 0 | 0 | / | 0.933 | 2.0153
食品类 |  | 品质 | 项 | 30 | 13.995 | 0 | 0 | 5.598 | 7.464 | 0 | 0 | / | 0.933 | 2.0153
食品类 |  | 总糖 | 项 | 230 | 88.635 | 5.598 | 1.866 | 42.918 | 55.98 | 3.732 | 5.598 | / | 10.263 | 15.0474
食品类 |  | 总酸 | 项 | 184 | 71.841 | 4.665 | 0.933 | 33.588 | 44.784 | 2.799 | 4.665 | / | 8.397 | 12.0245
食品类 |  | 损伤和缺陷 | 项 | 30 | 13.995 | 0 | 0 | 5.598 | 7.464 | 0 | 0 | / | 0.933 | 2.0153
食品类 |  | 含水率 | 项 | 123 | 48.516 | 2.799 | 0.933 | 22.392 | 29.856 | 1.866 | 2.799 | / | 5.598 | 8.0611
食品类 |  | 容许度 | 项 | 53 | 22.392 | 0.933 | 0 | 9.33 | 13.062 | 0.933 | 0.933 | / | 1.866 | 3.4932
食品类 |  | 总不合格果百分率 | 项 | 53 | 22.392 | 0.933 | 0 | 9.33 | 13.062 | 0.933 | 0.933 | / | 1.866 | 3.4932
食品类 |  | 二氧化硫残留量 | 项 | 184 | 71.841 | 4.665 | 0.933 | 33.588 | 44.784 | 2.799 | 4.665 | / | 8.397 | 12.0245
食品类 |  | 铅 | 项 | 307 | 114.759 | 8.397 | 2.799 | 56.913 | 74.64 | 5.598 | 8.397 | / | 14.928 | 20.0184
食品类 |  | 甜蜜素 | 项 | 369 | 139.017 | 10.263 | 2.799 | 68.109 | 89.568 | 6.531 | 10.263 | / | 17.727 | 24.049
食品类 |  | 糖精钠 | 项 | 369 | 139.017 | 10.263 | 2.799 | 68.109 | 89.568 | 6.531 | 10.263 | / | 17.727 | 24.049
食品类 |  | 山梨酸 | 项 | 369 | 139.017 | 10.263 | 2.799 | 68.109 | 89.568 | 6.531 | 10.263 | / | 17.727 | 24.049
食品类 |  | 苯甲酸 | 项 | 369 | 139.017 | 10.263 | 2.799 | 68.109 | 89.568 | 6.531 | 10.263 | / | 17.727 | 24.049
食品类 |  | 胭脂红 | 项 | 369 | 139.017 | 10.263 | 2.799 | 68.109 | 89.568 | 6.531 | 10.263 | / | 17.727 | 24.049
食品类 |  | 苋菜红 | 项 | 369 | 139.017 | 10.263 | 2.799 | 68.109 | 89.568 | 6.531 | 10.263 | / | 17.727 | 24.049
食品类 |  | 沙门氏菌 | 项 | 923 | 347.076 | 25.191 | 8.397 | 171.672 | 223.92 | 16.794 | 25.191 | / | 42.918 | 60.1897
食品类 |  | 金黄色葡萄球菌 | 项 | 923 | 347.076 | 25.191 | 8.397 | 171.672 | 223.92 | 16.794 | 25.191 | / | 42.918 | 60.1897
食品类 |  | 大肠埃希氏菌O157;H7 | 项 | 923 | 347.076 | 25.191 | 8.397 | 171.672 | 223.92 | 16.794 | 25.191 | / | 42.918 | 60.1897
食品类 | 粉条 | 水分 | 项 | 123 | 48.516 | 2.799 | 0.933 | 22.392 | 29.856 | 1.866 | 2.799 | / | 5.598 | 8.0611
食品类 |  | 淀粉 | 项 | 307 | 114.759 | 8.397 | 2.799 | 56.913 | 74.64 | 5.598 | 8.397 | / | 14.928 | 20.0184
食品类 |  | 断条率 | 项 | 53 | 22.392 | 0.933 | 0 | 9.33 | 13.062 | 0.933 | 0.933 | / | 1.866 | 3.4932
食品类 |  | 灰分 | 项 | 184 | 71.841 | 4.665 | 0.933 | 33.588 | 44.784 | 2.799 | 4.665 | / | 8.397 | 12.0245
食品类 |  | 二氧化硫残留量 | 项 | 184 | 71.841 | 4.665 | 0.933 | 33.588 | 44.784 | 2.799 | 4.665 | / | 8.397 | 12.0245
食品类 |  | 铅(以Pb计) | 项 | 307 | 114.759 | 8.397 | 2.799 | 56.913 | 74.64 | 5.598 | 8.397 | / | 14.928 | 20.0184
食品类 |  | 铝(干样品，以Al 计) | 项 | 307 | 114.759 | 8.397 | 2.799 | 56.913 | 74.64 | 5.598 | 8.397 | / | 14.928 | 20.0184
食品类 | 膨化食品 | 筛下物 | 项 | 53 | 22.392 | 0.933 | 0 | 9.33 | 13.062 | 0.933 | 0.933 | / | 1.866 | 3.4932
食品类 |  | 水分 | 项 | 123 | 48.516 | 2.799 | 0.933 | 22.392 | 29.856 | 1.866 | 2.799 | / | 5.598 | 8.0611
食品类 |  | 脂肪 | 项 | 230 | 88.635 | 5.598 | 1.866 | 42.918 | 55.98 | 3.732 | 5.598 | / | 10.263 | 15.0474
食品类 |  | 氯化钠 | 项 | 184 | 71.841 | 4.665 | 0.933 | 33.588 | 44.784 | 2.799 | 4.665 | / | 8.397 | 12.0245
食品类 |  | 酸价 | 项 | 184 | 71.841 | 4.665 | 0.933 | 33.588 | 44.784 | 2.799 | 4.665 | / | 8.397 | 12.0245
食品类 |  | 过氧化值 | 项 | 184 | 71.841 | 4.665 | 0.933 | 33.588 | 44.784 | 2.799 | 4.665 | / | 8.397 | 12.0245
食品类 |  | 羰基价 | 项 | 184 | 71.841 | 4.665 | 0.933 | 33.588 | 44.784 | 2.799 | 4.665 | / | 8.397 | 12.0245
食品类 |  | 铅 | 项 | 307 | 114.759 | 8.397 | 2.799 | 56.913 | 74.64 | 5.598 | 8.397 | / | 14.928 | 20.0184
食品类 |  | 铝 | 项 | 307 | 114.759 | 8.397 | 2.799 | 56.913 | 74.64 | 5.598 | 8.397 | / | 14.928 | 20.0184
食品类 |  | 菌落总数 | 项 | 461 | 174.471 | 12.129 | 3.732 | 85.836 | 111.96 | 8.397 | 12.129 | / | 21.459 | 30.0948
食品类 |  | 大肠菌群 | 项 | 461 | 174.471 | 12.129 | 3.732 | 85.836 | 111.96 | 8.397 | 12.129 | / | 21.459 | 30.0948
食品类 |  | 沙门氏菌 | 项 | 923 | 347.076 | 25.191 | 8.397 | 171.672 | 223.92 | 16.794 | 25.191 | / | 42.918 | 60.1897
食品类 |  | 金黄色葡萄球菌 | 项 | 923 | 347.076 | 25.191 | 8.397 | 171.672 | 223.92 | 16.794 | 25.191 | / | 42.918 | 60.1897
食品类 |  | 黄曲霉毒素B1 | 项 | 1230 | 461.835 | 33.588 | 11.196 | 229.518 | 298.56 | 22.392 | 33.588 | / | 56.913 | 80.2081
食品类 | 鲜、冻胴体羊肉 | 水分 | 项 | 123 | 48.516 | 2.799 | 0.933 | 22.392 | 29.856 | 1.866 | 2.799 | / | 5.598 | 8.0611
食品类 |  | 挥发性盐基氮 | 项 | 230 | 88.635 | 5.598 | 1.866 | 42.918 | 55.98 | 3.732 | 5.598 | / | 10.263 | 15.0474
食品类 |  | 总汞 | 项 | 307 | 114.759 | 8.397 | 2.799 | 56.913 | 74.64 | 5.598 | 8.397 | / | 14.928 | 20.0184
食品类 |  | 总砷 | 项 | 307 | 114.759 | 8.397 | 2.799 | 56.913 | 74.64 | 5.598 | 8.397 | / | 14.928 | 20.0184
食品类 |  | 镉 | 项 | 307 | 114.759 | 8.397 | 2.799 | 56.913 | 74.64 | 5.598 | 8.397 | / | 14.928 | 20.0184
食品类 |  | 铅 | 项 | 307 | 114.759 | 8.397 | 2.799 | 56.913 | 74.64 | 5.598 | 8.397 | / | 14.928 | 20.0184
食品类 |  | 铬 | 项 | 307 | 114.759 | 8.397 | 2.799 | 56.913 | 74.64 | 5.598 | 8.397 | / | 14.928 | 20.0184
食品类 |  | 亚硝酸盐 | 项 | 2698 | 1057.2363 | 67.7621 | 12.7524 | 494.0871 | 659.1162 | 40.2573 | 67.7621 | / | 122.7718 | 176.2412
食品类 |  | 敌敌畏 | 项 | 369 | 139.017 | 10.263 | 2.799 | 68.109 | 89.568 | 6.531 | 10.263 | / | 17.727 | 24.049
食品类 |  | 六六六 | 项 | 369 | 139.017 | 10.263 | 2.799 | 68.109 | 89.568 | 6.531 | 10.263 | / | 17.727 | 24.049
食品类 |  | 滴滴涕 | 项 | 369 | 139.017 | 10.263 | 2.799 | 68.109 | 89.568 | 6.531 | 10.263 | / | 17.727 | 24.049
食品类 |  | 溴氰菊酯 | 项 | 369 | 139.017 | 10.263 | 2.799 | 68.109 | 89.568 | 6.531 | 10.263 | / | 17.727 | 24.049
食品类 |  | 青霉素G | 项 | 1230 | 461.835 | 33.588 | 11.196 | 229.518 | 298.56 | 22.392 | 33.588 | / | 56.913 | 80.2081
食品类 |  | 青霉素V | 项 | 1230 | 461.835 | 33.588 | 11.196 | 229.518 | 298.56 | 22.392 | 33.588 | / | 56.913 | 80.2081
食品类 |  | 氨苄西林 | 项 | 1230 | 461.835 | 33.588 | 11.196 | 229.518 | 298.56 | 22.392 | 33.588 | / | 56.913 | 80.2081
食品类 |  | 氯霉素 | 项 | 1230 | 461.835 | 33.588 | 11.196 | 229.518 | 298.56 | 22.392 | 33.588 | / | 56.913 | 80.2081
食品类 |  | 克伦特罗 | 项 | 1230 | 461.835 | 33.588 | 11.196 | 229.518 | 298.56 | 22.392 | 33.588 | / | 56.913 | 80.2081
食品类 |  | 莱克多巴胺 | 项 | 1230 | 461.835 | 33.588 | 11.196 | 229.518 | 298.56 | 22.392 | 33.588 | / | 56.913 | 80.2081
食品类 |  | 沙丁胺醇 | 项 | 1230 | 461.835 | 33.588 | 11.196 | 229.518 | 298.56 | 22.392 | 33.588 | / | 56.913 | 80.2081
食品类 |  | 己烯雌酚 | 项 | 1230 | 461.835 | 33.588 | 11.196 | 229.518 | 298.56 | 22.392 | 33.588 | / | 56.913 | 80.2081
食品类 |  | 磺胺醋酰 | 项 | 1230 | 461.835 | 33.588 | 11.196 | 229.518 | 298.56 | 22.392 | 33.588 | / | 56.913 | 80.2081
食品类 |  | 磺胺二甲嘧啶 | 项 | 1230 | 461.835 | 33.588 | 11.196 | 229.518 | 298.56 | 22.392 | 33.588 | / | 56.913 | 80.2081
食品类 |  | 磺胺甲噻二唑 | 项 | 1230 | 461.835 | 33.588 | 11.196 | 229.518 | 298.56 | 22.392 | 33.588 | / | 56.913 | 80.2081
食品类 |  | 磺胺甲氧哒嗪 | 项 | 1230 | 461.835 | 33.588 | 11.196 | 229.518 | 298.56 | 22.392 | 33.588 | / | 56.913 | 80.2081
食品类 |  | 磺胺噻唑 | 项 | 1230 | 461.835 | 33.588 | 11.196 | 229.518 | 298.56 | 22.392 | 33.588 | / | 56.913 | 80.2081
食品类 |  | 菌落总数 | 项 | 184 | 71.841 | 4.665 | 0.933 | 33.588 | 44.784 | 2.799 | 4.665 | / | 8.397 | 12.0245
食品类 |  | 大肠菌群 | 项 | 184 | 71.841 | 4.665 | 0.933 | 33.588 | 44.784 | 2.799 | 4.665 | / | 8.397 | 12.0245
食品类 |  | 沙门氏菌 | 项 | 369 | 139.017 | 10.263 | 2.799 | 68.109 | 89.568 | 6.531 | 10.263 | / | 17.727 | 24.049
食品类 |  | 志贺氏菌 | 项 | 369 | 139.017 | 10.263 | 2.799 | 68.109 | 89.568 | 6.531 | 10.263 | / | 17.727 | 24.049
食品类 |  | 金黄色葡萄球菌 | 项 | 369 | 139.017 | 10.263 | 2.799 | 68.109 | 89.568 | 6.531 | 10.263 | / | 17.727 | 24.049
食品类 |  | 致泻大肠埃希氏菌 | 项 | 369 | 139.017 | 10.263 | 2.799 | 68.109 | 89.568 | 6.531 | 10.263 | / | 17.727 | 24.049
食品类 | 婴儿配方食品 | 蛋白质 | 项 | 230 | 88.635 | 5.598 | 1.866 | 42.918 | 55.98 | 3.732 | 5.598 | / | 10.263 | 15.0474
食品类 |  | 脂肪 | 项 | 230 | 88.635 | 5.598 | 1.866 | 42.918 | 55.98 | 3.732 | 5.598 | / | 10.263 | 15.0474
食品类 |  | 亚油酸 | 项 | 923 | 347.076 | 25.191 | 8.397 | 171.672 | 223.92 | 16.794 | 25.191 | / | 42.918 | 60.1897
食品类 |  | α-亚麻酸 | 项 | 923 | 347.076 | 25.191 | 8.397 | 171.672 | 223.92 | 16.794 | 25.191 | / | 42.918 | 60.1897
食品类 |  | 芥酸含量 | 项 | 923 | 347.076 | 25.191 | 8.397 | 171.672 | 223.92 | 16.794 | 25.191 | / | 42.918 | 60.1897
食品类 |  | 二十二碳六烯酸 | 项 | 923 | 347.076 | 25.191 | 8.397 | 171.672 | 223.92 | 16.794 | 25.191 | / | 42.918 | 60.1897
食品类 |  | 二十碳四烯酸 | 项 | 923 | 347.076 | 25.191 | 8.397 | 171.672 | 223.92 | 16.794 | 25.191 | / | 42.918 | 60.1897
食品类 |  | 亚油酸与α-亚麻酸比值 | 项 | 30 | 13.995 | 0 | 0 | 5.598 | 7.464 | 0 | 0 | / | 0.933 | 2.0153
食品类 |  | 二十二碳六烯酸与二十碳四烯酸比值 | 项 | 30 | 13.995 | 0 | 0 | 5.598 | 7.464 | 0 | 0 | / | 0.933 | 2.0153
食品类 |  | 终产品脂肪中月桂酸和肉豆蔻酸（十四烷酸）总量 | 项 | 30 | 13.995 | 0 | 0 | 5.598 | 7.464 | 0 | 0 | / | 0.933 | 2.0153
食品类 |  | 碳水化合物 | 项 | 61 | 25.191 | 0.933 | 0 | 11.196 | 14.928 | 0.933 | 0.933 | / | 2.799 | 4.0306
食品类 |  | 维生素A | 项 | 461 | 174.471 | 12.129 | 3.732 | 85.836 | 111.96 | 8.397 | 12.129 | / | 21.459 | 30.0948
食品类 |  | 维生素B1 | 项 | 461 | 174.471 | 12.129 | 3.732 | 85.836 | 111.96 | 8.397 | 12.129 | / | 21.459 | 30.0948
食品类 |  | 维生素B2 | 项 | 461 | 174.471 | 12.129 | 3.732 | 85.836 | 111.96 | 8.397 | 12.129 | / | 21.459 | 30.0948
食品类 |  | 维生素B6 | 项 | 461 | 174.471 | 12.129 | 3.732 | 85.836 | 111.96 | 8.397 | 12.129 | / | 21.459 | 30.0948
食品类 |  | 维生素B12 | 项 | 461 | 174.471 | 12.129 | 3.732 | 85.836 | 111.96 | 8.397 | 12.129 | / | 21.459 | 30.0948
食品类 |  | 维生素C | 项 | 461 | 174.471 | 12.129 | 3.732 | 85.836 | 111.96 | 8.397 | 12.129 | / | 21.459 | 30.0948
食品类 |  | 维生素D | 项 | 461 | 174.471 | 12.129 | 3.732 | 85.836 | 111.96 | 8.397 | 12.129 | / | 21.459 | 30.0948
食品类 |  | 维生素K1 | 项 | 461 | 174.471 | 12.129 | 3.732 | 85.836 | 111.96 | 8.397 | 12.129 | / | 21.459 | 30.0948
食品类 |  | 烟酸 | 项 | 461 | 174.471 | 12.129 | 3.732 | 85.836 | 111.96 | 8.397 | 12.129 | / | 21.459 | 30.0948
食品类 |  | 泛酸 | 项 | 461 | 174.471 | 12.129 | 3.732 | 85.836 | 111.96 | 8.397 | 12.129 | / | 21.459 | 30.0948
食品类 |  | 生物素 | 项 | 461 | 174.471 | 12.129 | 3.732 | 85.836 | 111.96 | 8.397 | 12.129 | / | 21.459 | 30.0948
食品类 |  | 钠 | 项 | 307 | 114.759 | 8.397 | 2.799 | 56.913 | 74.64 | 5.598 | 8.397 | / | 14.928 | 20.0184
食品类 |  | 钾 | 项 | 307 | 114.759 | 8.397 | 2.799 | 56.913 | 74.64 | 5.598 | 8.397 | / | 14.928 | 20.0184
食品类 |  | 铜 | 项 | 307 | 114.759 | 8.397 | 2.799 | 56.913 | 74.64 | 5.598 | 8.397 | / | 14.928 | 20.0184
食品类 |  | 镁 | 项 | 307 | 114.759 | 8.397 | 2.799 | 56.913 | 74.64 | 5.598 | 8.397 | / | 14.928 | 20.0184
食品类 |  | 铁 | 项 | 307 | 114.759 | 8.397 | 2.799 | 56.913 | 74.64 | 5.598 | 8.397 | / | 14.928 | 20.0184
食品类 |  | 锌 | 项 | 307 | 114.759 | 8.397 | 2.799 | 56.913 | 74.64 | 5.598 | 8.397 | / | 14.928 | 20.0184
食品类 |  | 锰 | 项 | 307 | 114.759 | 8.397 | 2.799 | 56.913 | 74.64 | 5.598 | 8.397 | / | 14.928 | 20.0184
食品类 |  | 钙 | 项 | 307 | 114.759 | 8.397 | 2.799 | 56.913 | 74.64 | 5.598 | 8.397 | / | 14.928 | 20.0184
食品类 |  | 磷 | 项 | 369 | 139.017 | 10.263 | 2.799 | 68.109 | 89.568 | 6.531 | 10.263 | / | 17.727 | 24.049
食品类 |  | 钙磷比值 | 项 | 30 | 13.995 | 0 | 0 | 5.598 | 7.464 | 0 | 0 | / | 0.933 | 2.0153
食品类 |  | 能量值 | 项 | 92 | 38.253 | 1.866 | 0 | 16.794 | 22.392 | 0.933 | 1.866 | / | 3.732 | 6.0458
食品类 |  | 碘 | 项 | 230 | 88.635 | 5.598 | 1.866 | 42.918 | 55.98 | 3.732 | 5.598 | / | 10.263 | 15.0474
食品类 |  | 铬 | 项 | 307 | 114.759 | 8.397 | 2.799 | 56.913 | 74.64 | 5.598 | 8.397 | / | 14.928 | 20.0184
食品类 |  | 氯 | 项 | 184 | 71.841 | 4.665 | 0.933 | 33.588 | 44.784 | 2.799 | 4.665 | / | 8.397 | 12.0245
食品类 |  | 硒 | 项 | 307 | 114.759 | 8.397 | 2.799 | 56.913 | 74.64 | 5.598 | 8.397 | / | 14.928 | 20.0184
食品类 |  | 乳糖占碳水化合物总量 | 项 | 30 | 13.995 | 0 | 0 | 5.598 | 7.464 | 0 | 0 | / | 0.933 | 2.0153
食品类 |  | 胆碱 | 项 | 461 | 174.471 | 12.129 | 3.732 | 85.836 | 111.96 | 8.397 | 12.129 | / | 21.459 | 30.0948
食品类 |  | 肌醇 | 项 | 461 | 174.471 | 12.129 | 3.732 | 85.836 | 111.96 | 8.397 | 12.129 | / | 21.459 | 30.0948
食品类 |  | β-胡萝卜素 | 项 | 461 | 174.471 | 12.129 | 3.732 | 85.836 | 111.96 | 8.397 | 12.129 | / | 21.459 | 30.0948
食品类 |  | 牛磺酸 | 项 | 461 | 174.471 | 12.129 | 3.732 | 85.836 | 111.96 | 8.397 | 12.129 | / | 21.459 | 30.0948
食品类 |  | 膳食纤维 | 项 | 461 | 174.471 | 12.129 | 3.732 | 85.836 | 111.96 | 8.397 | 12.129 | / | 21.459 | 30.0948
食品类 |  | 左旋肉碱 | 项 | 615 | 229.518 | 16.794 | 5.598 | 114.759 | 149.28 | 11.196 | 16.794 | / | 29.856 | 40.1041
食品类 |  | 水分 | 项 | 123 | 48.516 | 2.799 | 0.933 | 22.392 | 29.856 | 1.866 | 2.799 | / | 5.598 | 8.0611
食品类 |  | 灰分 | 项 | 184 | 71.841 | 4.665 | 0.933 | 33.588 | 44.784 | 2.799 | 4.665 | / | 8.397 | 12.0245
食品类 |  | 杂质度 | 项 | 38 | 16.794 | 0.933 | 0 | 6.531 | 9.33 | 0 | 0.933 | / | 0.933 | 2.4855
食品类 |  | 铅 | 项 | 307 | 114.759 | 8.397 | 2.799 | 56.913 | 74.64 | 5.598 | 8.397 | / | 14.928 | 20.0184
食品类 |  | 硝酸盐 | 项 | 230 | 88.635 | 5.598 | 1.866 | 42.918 | 55.98 | 3.732 | 5.598 | / | 10.263 | 15.0474
食品类 |  | 亚硝酸盐 | 项 | 230 | 88.635 | 5.598 | 1.866 | 42.918 | 55.98 | 3.732 | 5.598 | / | 10.263 | 15.0474
食品类 |  | 黄曲霉毒素M1 | 项 | 1661 | 622.311 | 45.717 | 14.928 | 309.756 | 403.056 | 30.789 | 45.717 | / | 77.439 | 108.2877
食品类 |  | 菌落总数 | 项 | 461 | 174.471 | 12.129 | 3.732 | 85.836 | 111.96 | 8.397 | 12.129 | / | 21.459 | 30.0948
食品类 |  | 大肠菌群 | 项 | 461 | 174.471 | 12.129 | 3.732 | 85.836 | 111.96 | 8.397 | 12.129 | / | 21.459 | 30.0948
食品类 |  | 金黄色葡萄球菌 | 项 | 923 | 347.076 | 25.191 | 8.397 | 171.672 | 223.92 | 16.794 | 25.191 | / | 42.918 | 60.1897
食品类 |  | 阪崎肠杆菌 | 项 | 923 | 347.076 | 25.191 | 8.397 | 171.672 | 223.92 | 16.794 | 25.191 | / | 42.918 | 60.1897
食品类 |  | 沙门氏菌 | 项 | 923 | 347.076 | 25.191 | 8.397 | 171.672 | 223.92 | 16.794 | 25.191 | / | 42.918 | 60.1897
食品类 |  | 三聚氰胺 | 项 | 1230 | 461.835 | 33.588 | 11.196 | 229.518 | 298.56 | 22.392 | 33.588 | / | 56.913 | 80.2081
食品类 | 植物油 | 密度 | 项 | 153 | 59.712 | 3.732 | 0.933 | 27.99 | 37.32 | 2.799 | 3.732 | / | 6.531 | 10.0092
食品类 |  | 皂化值 | 项 | 184 | 71.841 | 4.665 | 0.933 | 33.588 | 44.784 | 2.799 | 4.665 | / | 8.397 | 12.0245
食品类 |  | 没食子酸丙酯 | 项 | 369 | 139.017 | 10.263 | 2.799 | 68.109 | 89.568 | 6.531 | 10.263 | / | 17.727 | 24.049
食品类 |  | 溶剂残留（顶空自动进样法） | 项 | 369 | 139.017 | 10.263 | 2.799 | 68.109 | 89.568 | 6.531 | 10.263 | / | 17.727 | 24.049
食品类 |  | 酸值（酸价） | 项 | 184 | 71.841 | 4.665 | 0.933 | 33.588 | 44.784 | 2.799 | 4.665 | / | 8.397 | 12.0245
食品类 |  | 过氧化值（以KOH计） | 项 | 184 | 71.841 | 4.665 | 0.933 | 33.588 | 44.784 | 2.799 | 4.665 | / | 8.397 | 12.0245
食品类 | 棉籽油 | 游离棉酚 | 项 | 369 | 139.017 | 10.263 | 2.799 | 68.109 | 89.568 | 6.531 | 10.263 | / | 17.727 | 24.049
食品类 | 煎炸油 | 碘呈色度 | 项 | 184 | 71.841 | 4.665 | 0.933 | 33.588 | 44.784 | 2.799 | 4.665 | / | 8.397 | 12.0245
食品类 |  | 极性组分 | 项 | 184 | 71.841 | 4.665 | 0.933 | 33.588 | 44.784 | 2.799 | 4.665 | / | 8.397 | 12.0245
食品类 | 番茄酱 | 色差值 | 项 | 184 | 71.841 | 4.665 | 0.933 | 33.588 | 44.784 | 2.799 | 4.665 | / | 8.397 | 12.0245
食品类 |  | 粘度 | 项 | 184 | 71.841 | 4.665 | 0.933 | 33.588 | 44.784 | 2.799 | 4.665 | / | 8.397 | 12.0245
食品类 |  | 番茄红素 | 项 | 230 | 88.635 | 5.598 | 1.866 | 42.918 | 55.98 | 3.732 | 5.598 | / | 10.263 | 15.0474
食品类 | 饮用天然 矿泉水 | 色度 | 项 | 30 | 13.995 | 0 | 0 | 5.598 | 7.464 | 0 | 0 | / | 0.933 | 2.0153
食品类 |  | 浑浊度 | 项 | 46 | 18.66 | 0.933 | 0 | 8.397 | 11.196 | 0 | 0.933 | / | 2.799 | 3.0229
食品类 |  | 溴和味 | 项 | 15 | 5.598 | 0 | 0 | 2.799 | 3.732 | 0 | 0 | / | 1.866 | 1.0076
食品类 |  | 肉眼可见异物 | 项 | 15 | 5.598 | 0 | 0 | 2.799 | 3.732 | 0 | 0 | / | 1.866 | 1.0076
食品类 |  | 锂（ICP-MS法) | 项 | 307 | 114.759 | 8.397 | 2.799 | 56.913 | 74.64 | 5.598 | 8.397 | / | 14.928 | 20.0184
食品类 |  | 锶（ICP-MS法) | 项 | 307 | 114.759 | 8.397 | 2.799 | 56.913 | 74.64 | 5.598 | 8.397 | / | 14.928 | 20.0184
食品类 |  | 锌（ICP-MS法) | 项 | 307 | 114.759 | 8.397 | 2.799 | 56.913 | 74.64 | 5.598 | 8.397 | / | 14.928 | 20.0184
食品类 |  | 碘化物 | 项 | 184 | 71.841 | 4.665 | 0.933 | 33.588 | 44.784 | 2.799 | 4.665 | / | 8.397 | 12.0245
食品类 |  | 偏硅酸 | 项 | 184 | 71.841 | 4.665 | 0.933 | 33.588 | 44.784 | 2.799 | 4.665 | / | 8.397 | 12.0245
食品类 |  | 游离二氧化碳 | 项 | 92 | 38.253 | 1.866 | 0 | 16.794 | 22.392 | 0.933 | 1.866 | / | 3.732 | 6.0458
食品类 |  | 硒（ICP-MS法) | 项 | 307 | 114.759 | 8.397 | 2.799 | 56.913 | 74.64 | 5.598 | 8.397 | / | 14.928 | 20.0184
食品类 |  | 溶解性总固体 | 项 | 123 | 48.516 | 2.799 | 0.933 | 22.392 | 29.856 | 1.866 | 2.799 | / | 5.598 | 8.0611
食品类 |  | 氟化物 | 项 | 230 | 88.635 | 5.598 | 1.866 | 42.918 | 55.98 | 3.732 | 5.598 | / | 10.263 | 15.0474
食品类 |  | 耗氧量 | 项 | 230 | 88.635 | 5.598 | 1.866 | 42.918 | 55.98 | 3.732 | 5.598 | / | 10.263 | 15.0474
食品类 |  | 铅（ICP-MS法) | 项 | 307 | 114.759 | 8.397 | 2.799 | 56.913 | 74.64 | 5.598 | 8.397 | / | 14.928 | 20.0184
食品类 |  | 砷（ICP-MS法) | 项 | 307 | 114.759 | 8.397 | 2.799 | 56.913 | 74.64 | 5.598 | 8.397 | / | 14.928 | 20.0184
食品类 |  | 铜（ICP-MS法) | 项 | 307 | 114.759 | 8.397 | 2.799 | 56.913 | 74.64 | 5.598 | 8.397 | / | 14.928 | 20.0184
食品类 |  | 银（ICP-MS法) | 项 | 307 | 114.759 | 8.397 | 2.799 | 56.913 | 74.64 | 5.598 | 8.397 | / | 14.928 | 20.0184
食品类 |  | 汞（ICP-MS法) | 项 | 307 | 114.759 | 8.397 | 2.799 | 56.913 | 74.64 | 5.598 | 8.397 | / | 14.928 | 20.0184
食品类 |  | 铬（ICP-MS法) | 项 | 307 | 114.759 | 8.397 | 2.799 | 56.913 | 74.64 | 5.598 | 8.397 | / | 14.928 | 20.0184
食品类 |  | 镉（ICP-MS法) | 项 | 307 | 114.759 | 8.397 | 2.799 | 56.913 | 74.64 | 5.598 | 8.397 | / | 14.928 | 20.0184
食品类 |  | 锑（ICP-MS法) | 项 | 307 | 114.759 | 8.397 | 2.799 | 56.913 | 74.64 | 5.598 | 8.397 | / | 14.928 | 20.0184
食品类 |  | 锰（ICP-MS法) | 项 | 307 | 114.759 | 8.397 | 2.799 | 56.913 | 74.64 | 5.598 | 8.397 | / | 14.928 | 20.0184
食品类 |  | 镍（ICP-MS法) | 项 | 307 | 114.759 | 8.397 | 2.799 | 56.913 | 74.64 | 5.598 | 8.397 | / | 14.928 | 20.0184
食品类 |  | 钡（ICP-MS法) | 项 | 307 | 114.759 | 8.397 | 2.799 | 56.913 | 74.64 | 5.598 | 8.397 | / | 14.928 | 20.0184
食品类 |  | 硼酸盐 | 项 | 369 | 139.017 | 10.263 | 2.799 | 68.109 | 89.568 | 6.531 | 10.263 | / | 17.727 | 24.049
食品类 |  | 氰化物（自动电位滴定法） | 项 | 184 | 71.841 | 4.665 | 0.933 | 33.588 | 44.784 | 2.799 | 4.665 | / | 8.397 | 12.0245
食品类 |  | 挥发性酚 | 项 | 184 | 71.841 | 4.665 | 0.933 | 33.588 | 44.784 | 2.799 | 4.665 | / | 8.397 | 12.0245
食品类 |  | 硝酸盐 | 项 | 184 | 71.841 | 4.665 | 0.933 | 33.588 | 44.784 | 2.799 | 4.665 | / | 8.397 | 12.0245
食品类 |  | 亚硝酸盐 | 项 | 184 | 71.841 | 4.665 | 0.933 | 33.588 | 44.784 | 2.799 | 4.665 | / | 8.397 | 12.0245
食品类 |  | 溴酸盐 | 项 | 369 | 139.017 | 10.263 | 2.799 | 68.109 | 89.568 | 6.531 | 10.263 | / | 17.727 | 24.049
食品类 |  | 阴离子合成洗涤剂 | 项 | 184 | 71.841 | 4.665 | 0.933 | 33.588 | 44.784 | 2.799 | 4.665 | / | 8.397 | 12.0245
食品类 |  | 矿物油 | 项 | 69 | 27.057 | 1.866 | 0 | 12.129 | 16.794 | 0.933 | 1.866 | / | 3.732 | 4.5008
食品类 |  | 产气荚膜梭菌 | 项 | 369 | 139.017 | 10.263 | 2.799 | 68.109 | 89.568 | 6.531 | 10.263 | / | 17.727 | 24.049
食品类 |  | 粪链球菌 | 项 | 369 | 139.017 | 10.263 | 2.799 | 68.109 | 89.568 | 6.531 | 10.263 | / | 17.727 | 24.049
食品类 |  | 铜绿假单胞菌 | 项 | 369 | 139.017 | 10.263 | 2.799 | 68.109 | 89.568 | 6.531 | 10.263 | / | 17.727 | 24.049
食品类 |  | 大肠菌群 | 项 | 184 | 71.841 | 4.665 | 0.933 | 33.588 | 44.784 | 2.799 | 4.665 | / | 8.397 | 12.0245
食品类 | 味精 | 谷氨酸钠 | 项 | 230 | 88.635 | 5.598 | 1.866 | 42.918 | 55.98 | 3.732 | 5.598 | / | 10.263 | 15.0474
食品类 |  | 透光率 | 项 | 123 | 48.516 | 2.799 | 0.933 | 22.392 | 29.856 | 1.866 | 2.799 | / | 5.598 | 8.0611
食品类 |  | 比旋光度 | 项 | 230 | 88.635 | 5.598 | 1.866 | 42.918 | 55.98 | 3.732 | 5.598 | / | 10.263 | 15.0474
食品类 |  | 呈味核苷酸二钠 | 项 | 184 | 71.841 | 4.665 | 0.933 | 33.588 | 44.784 | 2.799 | 4.665 | / | 8.397 | 12.0245
食品类 |  | 氯化物 | 项 | 184 | 71.841 | 4.665 | 0.933 | 33.588 | 44.784 | 2.799 | 4.665 | / | 8.397 | 12.0245
食品类 |  | pH | 项 | 53 | 22.392 | 0.933 | 0 | 9.33 | 13.062 | 0.933 | 0.933 | / | 1.866 | 3.4932
食品类 |  | 干燥失重 | 项 | 123 | 48.516 | 2.799 | 0.933 | 22.392 | 29.856 | 1.866 | 2.799 | / | 5.598 | 8.0611
食品类 |  | 铁 | 项 | 307 | 114.759 | 8.397 | 2.799 | 56.913 | 74.64 | 5.598 | 8.397 | / | 14.928 | 20.0184
食品类 |  | 硫酸盐 | 项 | 184 | 71.841 | 4.665 | 0.933 | 33.588 | 44.784 | 2.799 | 4.665 | / | 8.397 | 12.0245
食品类 |  | 总砷 | 项 | 307 | 114.759 | 8.397 | 2.799 | 56.913 | 74.64 | 5.598 | 8.397 | / | 14.928 | 20.0184
食品类 |  | 铅 | 项 | 307 | 114.759 | 8.397 | 2.799 | 56.913 | 74.64 | 5.598 | 8.397 | / | 14.928 | 20.0184
食品类 |  | 锌 | 项 | 307 | 114.759 | 8.397 | 2.799 | 56.913 | 74.64 | 5.598 | 8.397 | / | 14.928 | 20.0184
食品类 | 白酒 | 酒精度（附温比重瓶法） | 项 | 153 | 60.645 | 3.732 | 0.933 | 27.99 | 37.32 | 1.866 | 3.732 | / | 6.531 | 10.0092
食品类 |  | 甲醇（内标法定量） | 项 | 369 | 139.017 | 10.263 | 2.799 | 68.109 | 89.568 | 6.531 | 10.263 | / | 17.727 | 24.049
食品类 |  | 总酸（自动电位滴定法） | 项 | 184 | 71.841 | 4.665 | 0.933 | 33.588 | 44.784 | 2.799 | 4.665 | / | 8.397 | 12.0245
食品类 |  | 氰化物（自动电位滴定法） | 项 | 184 | 71.841 | 4.665 | 0.933 | 33.588 | 44.784 | 2.799 | 4.665 | / | 8.397 | 12.0245
食品类 |  | 乙酸乙酯（毛细管柱法） | 项 | 369 | 139.017 | 10.263 | 2.799 | 68.109 | 89.568 | 6.531 | 10.263 | / | 17.727 | 24.049
食品类 |  | 己酸乙酯（毛细管柱法） | 项 | 369 | 139.017 | 10.263 | 2.799 | 68.109 | 89.568 | 6.531 | 10.263 | / | 17.727 | 24.049
食品类 | 白砂糖 | 蔗糖分（旋光仪法） | 项 | 230 | 88.635 | 5.598 | 1.866 | 42.918 | 55.98 | 3.732 | 5.598 | / | 10.263 | 15.0474
食品类 |  | 还原糖分 | 项 | 230 | 88.635 | 5.598 | 1.866 | 42.918 | 55.98 | 3.732 | 5.598 | / | 10.263 | 15.0474
食品类 |  | 螨（滤膜法） | 项 | 184 | 71.841 | 4.665 | 0.933 | 33.588 | 44.784 | 2.799 | 4.665 | / | 8.397 | 12.0245
食品类 |  | 铅（微波消解法） | 项 | 307 | 114.759 | 8.397 | 2.799 | 56.913 | 74.64 | 5.598 | 8.397 | / | 14.928 | 20.0184
食品类 |  | 总砷（微波消解法） | 项 | 307 | 114.759 | 8.397 | 2.799 | 56.913 | 74.64 | 5.598 | 8.397 | / | 14.928 | 20.0184
食品类 | 乳制品 | 铅（以Pb计）(微波消解法) | 项 | 307 | 114.759 | 8.397 | 2.799 | 56.913 | 74.64 | 5.598 | 8.397 | / | 14.928 | 20.0184
食品类 |  | 总汞（以Hg计）(微波消解法) | 项 | 307 | 114.759 | 8.397 | 2.799 | 56.913 | 74.64 | 5.598 | 8.397 | / | 14.928 | 20.0184
食品类 |  | 蔗糖（液相色谱法） | 项 | 369 | 139.017 | 10.263 | 2.799 | 68.109 | 89.568 | 6.531 | 10.263 | / | 17.727 | 24.049
食品类 |  | 脂肪（碱水解法） | 项 | 230 | 90.501 | 5.598 | 1.866 | 42.918 | 55.98 | 1.866 | 5.598 | / | 10.263 | 15.0474
食品类 |  | 复原乳酸度（自动电位滴定法） | 项 | 123 | 48.516 | 2.799 | 0.933 | 22.392 | 29.856 | 1.866 | 2.799 | / | 5.598 | 8.0611
食品类 | 葡萄酒 | 酒精度（附温比重瓶法） | 项 | 153 | 60.645 | 3.732 | 0.933 | 27.99 | 37.32 | 1.866 | 3.732 | / | 6.531 | 10.0092
食品类 |  | 葡萄糖 | 项 | 230 | 88.635 | 5.598 | 1.866 | 42.918 | 55.98 | 3.732 | 5.598 | / | 10.263 | 15.0474
食品类 |  | 总糖（以葡萄糖计） | 项 | 230 | 88.635 | 5.598 | 1.866 | 42.918 | 55.98 | 3.732 | 5.598 | / | 10.263 | 15.0474
食品类 |  | 挥发酸（以乙酸计）（自动电位滴定法） | 项 | 184 | 71.841 | 4.665 | 0.933 | 33.588 | 44.784 | 2.799 | 4.665 | / | 8.397 | 12.0245
食品类 |  | 总二氧化硫(SO_(2))（半自动蒸馏仪法） | 项 | 184 | 71.841 | 4.665 | 0.933 | 33.588 | 44.784 | 2.799 | 4.665 | / | 8.397 | 12.0245
食品类 | 其他 | 水分 | 项 | 123 | 48.516 | 2.799 | 0.933 | 22.392 | 29.856 | 1.866 | 2.799 | / | 5.598 | 8.0611
食品类 |  | 总固形物 | 项 | 76 | 30.789 | 1.866 | 0 | 13.995 | 18.66 | 0.933 | 1.866 | / | 2.799 | 4.971
食品类 |  | 固形物含量 | 项 | 76 | 30.789 | 1.866 | 0 | 13.995 | 18.66 | 0.933 | 1.866 | / | 2.799 | 4.971
食品类 |  | 二氧化硫（自动蒸馏仪法） | 项 | 184 | 71.841 | 4.665 | 0.933 | 33.588 | 44.784 | 2.799 | 4.665 | / | 8.397 | 12.0245
食品类 |  | 干湿比 | 项 | 92 | 38.253 | 1.866 | 0 | 16.794 | 22.392 | 0.933 | 1.866 | / | 3.732 | 6.0458
食品类 |  | 总糖 | 项 | 230 | 87.702 | 5.598 | 1.866 | 42.918 | 55.98 | 0.933 | 5.598 | / | 13.995 | 15.0474
食品类 |  | 还原糖 | 项 | 230 | 87.702 | 5.598 | 1.866 | 42.918 | 55.98 | 0.933 | 5.598 | / | 13.995 | 15.0474
食品类 |  | 蔗糖 | 项 | 230 | 87.702 | 5.598 | 1.866 | 42.918 | 55.98 | 0.933 | 5.598 | / | 13.995 | 15.0474
食品类 |  | 乳糖 | 项 | 230 | 87.702 | 5.598 | 1.866 | 42.918 | 55.98 | 0.933 | 5.598 | / | 13.995 | 15.0474
食品类 |  | 淀粉 | 项 | 153 | 59.712 | 3.732 | 0.933 | 27.99 | 37.32 | 0.933 | 3.732 | / | 8.397 | 10.0092
食品类 |  | 二氧化钛 | 项 | 307 | 114.759 | 8.397 | 2.799 | 56.913 | 74.64 | 2.799 | 10.263 | / | 15.861 | 19.8841
食品类 |  | 总酸（自动电位滴定法） | 项 | 184 | 71.841 | 4.665 | 0.933 | 33.588 | 44.784 | 2.799 | 4.665 | / | 8.397 | 12.0245
食品类 |  | 总酯 | 项 | 184 | 71.841 | 4.665 | 0.933 | 33.588 | 44.784 | 2.799 | 4.665 | / | 8.397 | 12.0245
食品类 |  | 灰分（高温灼烧法） | 项 | 184 | 71.841 | 4.665 | 0.933 | 33.588 | 44.784 | 2.799 | 4.665 | / | 8.397 | 12.0245
食品类 |  | 解冻失水率 | 项 | 123 | 48.516 | 2.799 | 0.933 | 22.392 | 29.856 | 1.866 | 2.799 | / | 5.598 | 8.0611
食品类 |  | 甲醛 | 项 | 369 | 139.95 | 10.263 | 2.799 | 68.109 | 89.568 | 5.598 | 10.263 | / | 17.727 | 24.049
食品类 |  | 4-甲基咪唑 | 项 | 369 | 139.95 | 10.263 | 2.799 | 68.109 | 89.568 | 5.598 | 10.263 | / | 17.727 | 24.049
食品类 |  | 茶多酚 | 项 | 369 | 139.95 | 10.263 | 2.799 | 68.109 | 89.568 | 5.598 | 10.263 | / | 17.727 | 24.049
食品类 |  | 重碳酸盐 | 项 | 369 | 139.95 | 10.263 | 2.799 | 68.109 | 89.568 | 5.598 | 10.263 | / | 17.727 | 24.049
食品类 |  | L-羟脯氨酸 | 项 | 307 | 114.759 | 8.397 | 2.799 | 56.913 | 74.64 | 6.531 | 8.397 | / | 13.995 | 20.0184
食品类 |  | 荧光增白物质 | 项 | 153 | 60.645 | 3.732 | 0.933 | 27.99 | 37.32 | 1.866 | 3.732 | / | 6.531 | 10.0092
食品类 |  | 酒精度（附温比重瓶法） | 项 | 153 | 60.645 | 3.732 | 0.933 | 27.99 | 37.32 | 1.866 | 3.732 | / | 6.531 | 10.0092
食品类 |  | 脲酶 | 项 | 184 | 71.841 | 4.665 | 0.933 | 33.588 | 44.784 | 2.799 | 4.665 | / | 8.397 | 12.0245
食品类 |  | 组胺 | 项 | 184 | 71.841 | 4.665 | 0.933 | 33.588 | 44.784 | 2.799 | 4.665 | / | 8.397 | 12.0245
食品类 |  | 酸度 | 项 | 123 | 48.516 | 2.799 | 0.933 | 22.392 | 29.856 | 1.866 | 2.799 | / | 5.598 | 8.0611
食品类 |  | 酸价（酸值） | 项 | 184 | 71.841 | 4.665 | 0.933 | 33.588 | 44.784 | 2.799 | 4.665 | / | 8.397 | 12.0245
食品类 |  | 过氧化值（以KOH计） | 项 | 184 | 71.841 | 4.665 | 0.933 | 33.588 | 44.784 | 2.799 | 4.665 | / | 8.397 | 12.0245
食品类 |  | 动物源性成分 | 项 | 1230 | 461.835 | 33.588 | 11.196 | 229.518 | 298.56 | 22.392 | 33.588 | / | 56.913 | 80.2081
食品类 |  | 菌落总数（单项） | 项 | 184 | 71.841 | 4.665 | 0.933 | 33.588 | 44.784 | 2.799 | 4.665 | / | 8.397 | 12.0245
食品类 |  | 大肠菌群（单项） | 项 | 184 | 71.841 | 4.665 | 0.933 | 33.588 | 44.784 | 2.799 | 4.665 | / | 8.397 | 12.0245
食品类 |  | 沙门氏菌（单项） | 项 | 369 | 139.017 | 10.263 | 2.799 | 68.109 | 89.568 | 6.531 | 10.263 | / | 17.727 | 24.049
食品类 |  | 金黄色葡萄球菌（单项） | 项 | 369 | 139.017 | 10.263 | 2.799 | 68.109 | 89.568 | 6.531 | 10.263 | / | 17.727 | 24.049
食品类 |  | 铜绿假单胞菌（单项） | 项 | 369 | 139.017 | 10.263 | 2.799 | 68.109 | 89.568 | 6.531 | 10.263 | / | 17.727 | 24.049
食品类 |  | 酵母 | 项 | 184 | 71.841 | 4.665 | 0.933 | 33.588 | 44.784 | 2.799 | 4.665 | / | 8.397 | 12.0245
食品类 |  | 霉菌 | 项 | 184 | 71.841 | 4.665 | 0.933 | 33.588 | 44.784 | 2.799 | 4.665 | / | 8.397 | 12.0245
食品类 |  | 微生物（商业无菌） | 项 | 369 | 139.017 | 10.263 | 2.799 | 68.109 | 89.568 | 6.531 | 10.263 | / | 17.727 | 24.049
食品类 |  | 单核细胞增生李斯特氏菌（单项） | 项 | 369 | 139.017 | 10.263 | 2.799 | 68.109 | 89.568 | 6.531 | 10.263 | / | 17.727 | 24.049
食品类 |  | 大肠埃希氏菌O157：H7/NM（单项） | 项 | 369 | 139.017 | 10.263 | 2.799 | 68.109 | 89.568 | 6.531 | 10.263 | / | 17.727 | 24.049
食品类 |  | 大肠埃希氏菌计数（单项） | 项 | 369 | 139.017 | 10.263 | 2.799 | 68.109 | 89.568 | 6.531 | 10.263 | / | 17.727 | 24.049
食品类 |  | 无机砷 | 项 | 369 | 139.017 | 10.263 | 2.799 | 68.109 | 89.568 | 6.531 | 10.263 | / | 17.727 | 24.049
食品类 |  | 甲基汞 | 项 | 369 | 139.017 | 10.263 | 2.799 | 68.109 | 89.568 | 6.531 | 10.263 | / | 17.727 | 24.049
食品类 |  | 滑石粉 | 项 | 369 | 139.017 | 10.263 | 2.799 | 68.109 | 89.568 | 6.531 | 10.263 | / | 17.727 | 24.049
食品类 |  | 铅(以Pb计）（微波消解法） | 项 | 307 | 114.759 | 8.397 | 2.799 | 56.913 | 74.64 | 5.598 | 8.397 | / | 14.928 | 20.0184
食品类 |  | 总砷（以As计）（微波消解法） | 项 | 307 | 114.759 | 8.397 | 2.799 | 56.913 | 74.64 | 5.598 | 8.397 | / | 14.928 | 20.0184
食品类 |  | 总汞（以Hg计）（微波消解法） | 项 | 307 | 114.759 | 8.397 | 2.799 | 56.913 | 74.64 | 5.598 | 8.397 | / | 14.928 | 20.0184
食品类 |  | 镉（微波消解法） | 项 | 307 | 114.759 | 8.397 | 2.799 | 56.913 | 74.64 | 5.598 | 8.397 | / | 14.928 | 20.0184
食品类 |  | 铬（微波消解法） | 项 | 307 | 114.759 | 8.397 | 2.799 | 56.913 | 74.64 | 5.598 | 8.397 | / | 14.928 | 20.0184
食品类 |  | 锡（微波消解法） | 项 | 307 | 114.759 | 8.397 | 2.799 | 56.913 | 74.64 | 5.598 | 8.397 | / | 14.928 | 20.0184
食品类 |  | 硒（微波消解法） | 项 | 307 | 114.759 | 8.397 | 2.799 | 56.913 | 74.64 | 5.598 | 8.397 | / | 14.928 | 20.0184
食品类 |  | 铁（微波消解法） | 项 | 307 | 114.759 | 8.397 | 2.799 | 56.913 | 74.64 | 5.598 | 8.397 | / | 14.928 | 20.0184
食品类 |  | 铜（微波消解法） | 项 | 307 | 114.759 | 8.397 | 2.799 | 56.913 | 74.64 | 5.598 | 8.397 | / | 14.928 | 20.0184
食品类 |  | 钠（微波消解法） | 项 | 307 | 114.759 | 8.397 | 2.799 | 56.913 | 74.64 | 5.598 | 8.397 | / | 14.928 | 20.0184
食品类 |  | 山梨酸 | 项 | 369 | 139.017 | 10.263 | 2.799 | 68.109 | 89.568 | 6.531 | 10.263 | / | 17.727 | 24.049
食品类 |  | 苯甲酸 | 项 | 369 | 139.017 | 10.263 | 2.799 | 68.109 | 89.568 | 6.531 | 10.263 | / | 17.727 | 24.049
食品类 |  | 糖精钠（脱脂沉淀法） | 项 | 369 | 139.017 | 10.263 | 2.799 | 68.109 | 89.568 | 6.531 | 10.263 | / | 17.727 | 24.049
食品类 |  | 安赛蜜 | 项 | 369 | 139.017 | 10.263 | 2.799 | 68.109 | 89.568 | 6.531 | 10.263 | / | 17.727 | 24.049
食品类 |  | 脱氢乙酸 | 项 | 369 | 139.017 | 10.263 | 2.799 | 68.109 | 89.568 | 6.531 | 10.263 | / | 17.727 | 24.049
食品类 |  | 柠檬黄 | 项 | 369 | 139.017 | 10.263 | 2.799 | 68.109 | 89.568 | 6.531 | 10.263 | / | 17.727 | 24.049
食品类 |  | 日落黄 | 项 | 369 | 139.017 | 10.263 | 2.799 | 68.109 | 89.568 | 6.531 | 10.263 | / | 17.727 | 24.049
食品类 |  | 胭脂红 | 项 | 369 | 139.017 | 10.263 | 2.799 | 68.109 | 89.568 | 6.531 | 10.263 | / | 17.727 | 24.049
食品类 |  | 苋菜红 | 项 | 369 | 139.017 | 10.263 | 2.799 | 68.109 | 89.568 | 6.531 | 10.263 | / | 17.727 | 24.049
食品类 |  | 诱惑红 | 项 | 369 | 139.017 | 10.263 | 2.799 | 68.109 | 89.568 | 6.531 | 10.263 | / | 17.727 | 24.049
食品类 |  | 新红 | 项 | 369 | 139.017 | 10.263 | 2.799 | 68.109 | 89.568 | 6.531 | 10.263 | / | 17.727 | 24.049
食品类 |  | 亮蓝 | 项 | 369 | 139.017 | 10.263 | 2.799 | 68.109 | 89.568 | 6.531 | 10.263 | / | 17.727 | 24.049
食品类 |  | 咖啡因 | 项 | 369 | 139.017 | 10.263 | 2.799 | 68.109 | 89.568 | 6.531 | 10.263 | / | 17.727 | 24.049
食品类 |  | 三聚氰胺 | 项 | 369 | 139.017 | 10.263 | 2.799 | 68.109 | 89.568 | 6.531 | 10.263 | / | 17.727 | 24.049
食品类 |  | 三氯蔗糖 | 项 | 369 | 139.017 | 10.263 | 2.799 | 68.109 | 89.568 | 6.531 | 10.263 | / | 17.727 | 24.049
食品类 |  | 阿斯巴甜 | 项 | 369 | 139.017 | 10.263 | 2.799 | 68.109 | 89.568 | 6.531 | 10.263 | / | 17.727 | 24.049
食品类 |  | 纽甜 | 项 | 369 | 139.017 | 10.263 | 2.799 | 68.109 | 89.568 | 6.531 | 10.263 | / | 17.727 | 24.049
食品类 |  | 富马酸二甲酯 | 项 | 369 | 139.017 | 10.263 | 2.799 | 68.109 | 89.568 | 6.531 | 10.263 | / | 17.727 | 24.049
食品类 |  | 麦芽糖 | 项 | 369 | 139.017 | 10.263 | 2.799 | 68.109 | 89.568 | 6.531 | 10.263 | / | 17.727 | 24.049
食品类 |  | 羟甲基糠醛 | 项 | 369 | 139.017 | 10.263 | 2.799 | 68.109 | 89.568 | 6.531 | 10.263 | / | 17.727 | 24.049
食品类 |  | EDTA | 项 | 369 | 139.017 | 10.263 | 2.799 | 68.109 | 89.568 | 6.531 | 10.263 | / | 17.727 | 24.049
食品类 |  | 展青霉素 | 项 | 369 | 139.017 | 10.263 | 2.799 | 68.109 | 89.568 | 6.531 | 10.263 | / | 17.727 | 24.049
食品类 |  | 孔雀石绿 | 项 | 369 | 139.017 | 10.263 | 2.799 | 68.109 | 89.568 | 6.531 | 10.263 | / | 17.727 | 24.049
食品类 |  | 黄曲霉毒素B1（免疫亲和柱法） | 项 | 1230 | 461.835 | 33.588 | 11.196 | 229.518 | 298.56 | 22.392 | 33.588 | / | 56.913 | 80.2081
食品类 |  | 黄曲霉毒素B2 | 项 | 1230 | 461.835 | 33.588 | 11.196 | 229.518 | 298.56 | 22.392 | 33.588 | / | 56.913 | 80.2081
食品类 |  | 黄曲霉毒素M1 | 项 | 1661 | 622.311 | 45.717 | 14.928 | 309.756 | 403.056 | 30.789 | 45.717 | / | 77.439 | 108.2877
食品类 |  | 黄曲霉毒素G1 | 项 | 1230 | 461.835 | 33.588 | 11.196 | 229.518 | 298.56 | 22.392 | 33.588 | / | 56.913 | 80.2081
食品类 |  | 黄曲霉毒素G2 | 项 | 1230 | 461.835 | 33.588 | 11.196 | 229.518 | 298.56 | 22.392 | 33.588 | / | 56.913 | 80.2081
食品类 |  | 脱氧雪腐镰刀菌烯醇 | 项 | 1230 | 461.835 | 33.588 | 11.196 | 229.518 | 298.56 | 22.392 | 33.588 | / | 56.913 | 80.2081
食品类 |  | 玉米赤霉醇 | 项 | 1230 | 461.835 | 33.588 | 11.196 | 229.518 | 298.56 | 22.392 | 33.588 | / | 56.913 | 80.2081
食品类 |  | 赭曲霉毒素 | 项 | 1230 | 461.835 | 33.588 | 11.196 | 229.518 | 298.56 | 22.392 | 33.588 | / | 56.913 | 80.2081
食品类 |  | 偶氮玉红 | 项 | 369 | 139.017 | 10.263 | 2.799 | 68.109 | 89.568 | 6.531 | 10.263 | / | 17.727 | 24.049
食品类 |  | 酸性橙Ⅱ | 项 | 369 | 139.017 | 10.263 | 2.799 | 68.109 | 89.568 | 6.531 | 10.263 | / | 17.727 | 24.049
食品类 |  | 苯并（α）芘 | 项 | 1230 | 461.835 | 33.588 | 11.196 | 229.518 | 298.56 | 22.392 | 33.588 | / | 56.913 | 80.2081
食品类 |  | 纳他霉素 | 项 | 369 | 139.017 | 10.263 | 2.799 | 68.109 | 89.568 | 6.531 | 10.263 | / | 17.727 | 24.049
食品类 |  | 柠檬酸 | 项 | 369 | 139.017 | 10.263 | 2.799 | 68.109 | 89.568 | 6.531 | 10.263 | / | 17.727 | 24.049
食品类 |  | 过氧化苯甲酰 | 项 | 369 | 139.017 | 10.263 | 2.799 | 68.109 | 89.568 | 6.531 | 10.263 | / | 17.727 | 24.049
食品类 |  | 甲醛次硫酸氢钠 | 项 | 369 | 139.017 | 10.263 | 2.799 | 68.109 | 89.568 | 6.531 | 10.263 | / | 17.727 | 24.049
食品类 |  | 溴酸盐 | 项 | 369 | 139.017 | 10.263 | 2.799 | 68.109 | 89.568 | 6.531 | 10.263 | / | 17.727 | 24.049
食品类 |  | 苏丹红Ⅰ | 项 | 369 | 139.017 | 10.263 | 2.799 | 68.109 | 89.568 | 6.531 | 10.263 | / | 17.727 | 24.049
食品类 |  | 苏丹红Ⅱ | 项 | 369 | 139.017 | 10.263 | 2.799 | 68.109 | 89.568 | 6.531 | 10.263 | / | 17.727 | 24.049
食品类 |  | 苏丹红Ⅲ | 项 | 369 | 139.017 | 10.263 | 2.799 | 68.109 | 89.568 | 6.531 | 10.263 | / | 17.727 | 24.049
食品类 |  | 苏丹红Ⅳ | 项 | 369 | 139.017 | 10.263 | 2.799 | 68.109 | 89.568 | 6.531 | 10.263 | / | 17.727 | 24.049
食品类 |  | 罗丹明B | 项 | 369 | 139.017 | 10.263 | 2.799 | 68.109 | 89.568 | 6.531 | 10.263 | / | 17.727 | 24.049
食品类 |  | 碱性橙Ⅱ | 项 | 369 | 139.017 | 10.263 | 2.799 | 68.109 | 89.568 | 6.531 | 10.263 | / | 17.727 | 24.049
食品类 |  | 克百威（液相） | 项 | 369 | 139.017 | 10.263 | 2.799 | 68.109 | 89.568 | 6.531 | 10.263 | / | 17.727 | 24.049
食品类 |  | 克百威（液质） | 项 | 1230 | 461.835 | 33.588 | 11.196 | 229.518 | 298.56 | 22.392 | 33.588 | / | 56.913 | 80.2081
食品类 |  | 甲萘威（液相） | 项 | 369 | 139.017 | 10.263 | 2.799 | 68.109 | 89.568 | 6.531 | 10.263 | / | 17.727 | 24.049
食品类 |  | 甲萘威（液质） | 项 | 1230 | 461.835 | 33.588 | 11.196 | 229.518 | 298.56 | 22.392 | 33.588 | / | 56.913 | 80.2081
食品类 |  | 涕灭威（液相） | 项 | 369 | 139.017 | 10.263 | 2.799 | 68.109 | 89.568 | 6.531 | 10.263 | / | 17.727 | 24.049
食品类 |  | 涕灭威（液质） | 项 | 1230 | 461.835 | 33.588 | 11.196 | 229.518 | 298.56 | 22.392 | 33.588 | / | 56.913 | 80.2081
食品类 |  | 灭多威（液相） | 项 | 369 | 139.017 | 10.263 | 2.799 | 68.109 | 89.568 | 6.531 | 10.263 | / | 17.727 | 24.049
食品类 |  | 灭多威（液质） | 项 | 1230 | 461.835 | 33.588 | 11.196 | 229.518 | 298.56 | 22.392 | 33.588 | / | 56.913 | 80.2081
食品类 |  | 除虫脲 | 项 | 369 | 139.017 | 10.263 | 2.799 | 68.109 | 89.568 | 6.531 | 10.263 | / | 17.727 | 24.049
食品类 |  | 氟铃脲 | 项 | 369 | 139.017 | 10.263 | 2.799 | 68.109 | 89.568 | 6.531 | 10.263 | / | 17.727 | 24.049
食品类 |  | 吡虫啉 | 项 | 369 | 139.017 | 10.263 | 2.799 | 68.109 | 89.568 | 6.531 | 10.263 | / | 17.727 | 24.049
食品类 |  | 喹乙醇代谢物 | 项 | 369 | 139.017 | 10.263 | 2.799 | 68.109 | 89.568 | 6.531 | 10.263 | / | 17.727 | 24.049
食品类 |  | 苯唑西林 | 项 | 369 | 139.017 | 10.263 | 2.799 | 68.109 | 89.568 | 6.531 | 10.263 | / | 17.727 | 24.049
食品类 |  | 沙丁胺醇 | 项 | 1230 | 461.835 | 33.588 | 11.196 | 229.518 | 298.56 | 22.392 | 33.588 | / | 56.913 | 80.2081
食品类 |  | 莱克多巴胺 | 项 | 1230 | 461.835 | 33.588 | 11.196 | 229.518 | 298.56 | 22.392 | 33.588 | / | 56.913 | 80.2081
食品类 |  | 克伦特罗 | 项 | 1230 | 461.835 | 33.588 | 11.196 | 229.518 | 298.56 | 22.392 | 33.588 | / | 56.913 | 80.2081
食品类 |  | 特布他林 | 项 | 1230 | 461.835 | 33.588 | 11.196 | 229.518 | 298.56 | 22.392 | 33.588 | / | 56.913 | 80.2081
食品类 |  | 妥布特罗 | 项 | 1230 | 461.835 | 33.588 | 11.196 | 229.518 | 298.56 | 22.392 | 33.588 | / | 56.913 | 80.2081
食品类 |  | 喷布特罗 | 项 | 1230 | 461.835 | 33.588 | 11.196 | 229.518 | 298.56 | 22.392 | 33.588 | / | 56.913 | 80.2081
食品类 |  | 西马特罗 | 项 | 1230 | 461.835 | 33.588 | 11.196 | 229.518 | 298.56 | 22.392 | 33.588 | / | 56.913 | 80.2081
食品类 |  | 非诺特罗 | 项 | 1230 | 461.835 | 33.588 | 11.196 | 229.518 | 298.56 | 22.392 | 33.588 | / | 56.913 | 80.2081
食品类 |  | 氯丙那林 | 项 | 1230 | 461.835 | 33.588 | 11.196 | 229.518 | 298.56 | 22.392 | 33.588 | / | 56.913 | 80.2081
食品类 |  | 氯霉素 | 项 | 1230 | 461.835 | 33.588 | 11.196 | 229.518 | 298.56 | 22.392 | 33.588 | / | 56.913 | 80.2081
食品类 |  | 甲砜霉素 | 项 | 1230 | 461.835 | 33.588 | 11.196 | 229.518 | 298.56 | 22.392 | 33.588 | / | 56.913 | 80.2081
食品类 |  | 氟苯尼考 | 项 | 1230 | 461.835 | 33.588 | 11.196 | 229.518 | 298.56 | 22.392 | 33.588 | / | 56.913 | 80.2081
食品类 |  | 土霉素 | 项 | 1230 | 461.835 | 33.588 | 11.196 | 229.518 | 298.56 | 22.392 | 33.588 | / | 56.913 | 80.2081
食品类 |  | 四环素 | 项 | 1230 | 461.835 | 33.588 | 11.196 | 229.518 | 298.56 | 22.392 | 33.588 | / | 56.913 | 80.2081
食品类 |  | 金霉素 | 项 | 1230 | 461.835 | 33.588 | 11.196 | 229.518 | 298.56 | 22.392 | 33.588 | / | 56.913 | 80.2081
食品类 |  | 强力霉素 | 项 | 1230 | 461.835 | 33.588 | 11.196 | 229.518 | 298.56 | 22.392 | 33.588 | / | 56.913 | 80.2081
食品类 |  | 氯丙嗪 | 项 | 1230 | 461.835 | 33.588 | 11.196 | 229.518 | 298.56 | 22.392 | 33.588 | / | 56.913 | 80.2081
食品类 |  | 地西泮 | 项 | 1230 | 461.835 | 33.588 | 11.196 | 229.518 | 298.56 | 22.392 | 33.588 | / | 56.913 | 80.2081
食品类 |  | 硝基呋喃代谢物:AMOZ， | 项 | 1230 | 461.835 | 33.588 | 11.196 | 229.518 | 298.56 | 22.392 | 33.588 | / | 56.913 | 80.2081
食品类 |  | 硝基呋喃代谢物:SEM | 项 | 1230 | 461.835 | 33.588 | 11.196 | 229.518 | 298.56 | 22.392 | 33.588 | / | 56.913 | 80.2081
食品类 |  | 硝基呋喃代谢物:AHD | 项 | 1230 | 461.835 | 33.588 | 11.196 | 229.518 | 298.56 | 22.392 | 33.588 | / | 56.913 | 80.2081
食品类 |  | 硝基呋喃代谢物:AOZ | 项 | 1230 | 461.835 | 33.588 | 11.196 | 229.518 | 298.56 | 22.392 | 33.588 | / | 56.913 | 80.2081
食品类 |  | 恩诺沙星 | 项 | 1230 | 461.835 | 33.588 | 11.196 | 229.518 | 298.56 | 22.392 | 33.588 | / | 56.913 | 80.2081
食品类 |  | 环丙沙星 | 项 | 1230 | 461.835 | 33.588 | 11.196 | 229.518 | 298.56 | 22.392 | 33.588 | / | 56.913 | 80.2081
食品类 |  | 达氟沙星 | 项 | 1230 | 461.835 | 33.588 | 11.196 | 229.518 | 298.56 | 22.392 | 33.588 | / | 56.913 | 80.2081
食品类 |  | 沙拉沙星 | 项 | 1230 | 461.835 | 33.588 | 11.196 | 229.518 | 298.56 | 22.392 | 33.588 | / | 56.913 | 80.2081
食品类 |  | 磺胺间甲氧嘧啶 | 项 | 1230 | 461.835 | 33.588 | 11.196 | 229.518 | 298.56 | 22.392 | 33.588 | / | 56.913 | 80.2081
食品类 |  | 磺胺二甲嘧啶 | 项 | 1230 | 461.835 | 33.588 | 11.196 | 229.518 | 298.56 | 22.392 | 33.588 | / | 56.913 | 80.2081
食品类 |  | 磺胺二甲氧嘧啶 | 项 | 1230 | 461.835 | 33.588 | 11.196 | 229.518 | 298.56 | 22.392 | 33.588 | / | 56.913 | 80.2081
食品类 |  | 磺胺甲噁唑 | 项 | 1230 | 461.835 | 33.588 | 11.196 | 229.518 | 298.56 | 22.392 | 33.588 | / | 56.913 | 80.2081
食品类 |  | 磺胺喹噁啉 | 项 | 1230 | 461.835 | 33.588 | 11.196 | 229.518 | 298.56 | 22.392 | 33.588 | / | 56.913 | 80.2081
食品类 |  | 磺胺嘧啶 | 项 | 1230 | 461.835 | 33.588 | 11.196 | 229.518 | 298.56 | 22.392 | 33.588 | / | 56.913 | 80.2081
食品类 |  | 磺胺甲嘧啶 | 项 | 1230 | 461.835 | 33.588 | 11.196 | 229.518 | 298.56 | 22.392 | 33.588 | / | 56.913 | 80.2081
食品类 |  | 磺胺二甲嘧啶 | 项 | 1230 | 461.835 | 33.588 | 11.196 | 229.518 | 298.56 | 22.392 | 33.588 | / | 56.913 | 80.2081
食品类 |  | 磺胺醋酰 | 项 | 1230 | 461.835 | 33.588 | 11.196 | 229.518 | 298.56 | 22.392 | 33.588 | / | 56.913 | 80.2081
食品类 |  | 磺胺甲噻二唑 | 项 | 1230 | 461.835 | 33.588 | 11.196 | 229.518 | 298.56 | 22.392 | 33.588 | / | 56.913 | 80.2081
食品类 |  | 磺胺噻唑 | 项 | 1230 | 461.835 | 33.588 | 11.196 | 229.518 | 298.56 | 22.392 | 33.588 | / | 56.913 | 80.2081
食品类 |  | 磺胺甲氧哒嗪 | 项 | 1230 | 461.835 | 33.588 | 11.196 | 229.518 | 298.56 | 22.392 | 33.588 | / | 56.913 | 80.2081
食品类 |  | 青霉素V（苯氧甲基青霉素） | 项 | 1230 | 461.835 | 33.588 | 11.196 | 229.518 | 298.56 | 22.392 | 33.588 | / | 56.913 | 80.2081
食品类 |  | 苄青霉素 | 项 | 1230 | 461.835 | 33.588 | 11.196 | 229.518 | 298.56 | 22.392 | 33.588 | / | 56.913 | 80.2081
食品类 |  | 邻氯青霉素 | 项 | 1230 | 461.835 | 33.588 | 11.196 | 229.518 | 298.56 | 22.392 | 33.588 | / | 56.913 | 80.2081
食品类 |  | 氨苄青霉素 | 项 | 1230 | 461.835 | 33.588 | 11.196 | 229.518 | 298.56 | 22.392 | 33.588 | / | 56.913 | 80.2081
食品类 |  | 罂粟碱 | 项 | 1230 | 461.835 | 33.588 | 11.196 | 229.518 | 298.56 | 22.392 | 33.588 | / | 56.913 | 80.2081
食品类 |  | 那可丁 | 项 | 1230 | 461.835 | 33.588 | 11.196 | 229.518 | 298.56 | 22.392 | 33.588 | / | 56.913 | 80.2081
食品类 |  | 蒂巴因 | 项 | 1230 | 461.835 | 33.588 | 11.196 | 229.518 | 298.56 | 22.392 | 33.588 | / | 56.913 | 80.2081
食品类 |  | 可待因 | 项 | 1230 | 461.835 | 33.588 | 11.196 | 229.518 | 298.56 | 22.392 | 33.588 | / | 56.913 | 80.2081
食品类 |  | 吗啡 | 项 | 1230 | 461.835 | 33.588 | 11.196 | 229.518 | 298.56 | 22.392 | 33.588 | / | 56.913 | 80.2081
食品类 |  | 红霉素 | 项 | 1230 | 461.835 | 33.588 | 11.196 | 229.518 | 298.56 | 22.392 | 33.588 | / | 56.913 | 80.2081
食品类 |  | 替米考星 | 项 | 1230 | 461.835 | 33.588 | 11.196 | 229.518 | 298.56 | 22.392 | 33.588 | / | 56.913 | 80.2081
食品类 |  | 林可霉素 | 项 | 1230 | 461.835 | 33.588 | 11.196 | 229.518 | 298.56 | 22.392 | 33.588 | / | 56.913 | 80.2081
食品类 |  | 西地那非 | 项 | 1230 | 461.835 | 33.588 | 11.196 | 229.518 | 298.56 | 22.392 | 33.588 | / | 56.913 | 80.2081
食品类 |  | 毫莫西地那非 | 项 | 1230 | 461.835 | 33.588 | 11.196 | 229.518 | 298.56 | 22.392 | 33.588 | / | 56.913 | 80.2081
食品类 |  | 羟基毫莫西地那非 | 项 | 1230 | 461.835 | 33.588 | 11.196 | 229.518 | 298.56 | 22.392 | 33.588 | / | 56.913 | 80.2081
食品类 |  | 那莫西地那非 | 项 | 1230 | 461.835 | 33.588 | 11.196 | 229.518 | 298.56 | 22.392 | 33.588 | / | 56.913 | 80.2081
食品类 |  | 硫代艾地那非 | 项 | 1230 | 461.835 | 33.588 | 11.196 | 229.518 | 298.56 | 22.392 | 33.588 | / | 56.913 | 80.2081
食品类 |  | 红地那非 | 项 | 1230 | 461.835 | 33.588 | 11.196 | 229.518 | 298.56 | 22.392 | 33.588 | / | 56.913 | 80.2081
食品类 |  | 那红地那非 | 项 | 1230 | 461.835 | 33.588 | 11.196 | 229.518 | 298.56 | 22.392 | 33.588 | / | 56.913 | 80.2081
食品类 |  | 那红地那非 | 项 | 1230 | 461.835 | 33.588 | 11.196 | 229.518 | 298.56 | 22.392 | 33.588 | / | 56.913 | 80.2081
食品类 |  | 伐地那非 | 项 | 1230 | 461.835 | 33.588 | 11.196 | 229.518 | 298.56 | 22.392 | 33.588 | / | 56.913 | 80.2081
食品类 |  | 伪伐地那非 | 项 | 1230 | 461.835 | 33.588 | 11.196 | 229.518 | 298.56 | 22.392 | 33.588 | / | 56.913 | 80.2081
食品类 |  | 他达拉非 | 项 | 1230 | 461.835 | 33.588 | 11.196 | 229.518 | 298.56 | 22.392 | 33.588 | / | 56.913 | 80.2081
食品类 |  | 氨基他达拉非 | 项 | 1230 | 461.835 | 33.588 | 11.196 | 229.518 | 298.56 | 22.392 | 33.588 | / | 56.913 | 80.2081
食品类 |  | 甲硝唑 | 项 | 1230 | 461.835 | 33.588 | 11.196 | 229.518 | 298.56 | 22.392 | 33.588 | / | 56.913 | 80.2081
食品类 |  | 地美硝唑 | 项 | 1230 | 461.835 | 33.588 | 11.196 | 229.518 | 298.56 | 22.392 | 33.588 | / | 56.913 | 80.2081
食品类 |  | 洛硝哒唑 | 项 | 1230 | 461.835 | 33.588 | 11.196 | 229.518 | 298.56 | 22.392 | 33.588 | / | 56.913 | 80.2081
食品类 |  | 羟基甲硝唑 | 项 | 1230 | 461.835 | 33.588 | 11.196 | 229.518 | 298.56 | 22.392 | 33.588 | / | 56.913 | 80.2081
食品类 |  | 羟甲基甲硝咪唑 | 项 | 1230 | 461.835 | 33.588 | 11.196 | 229.518 | 298.56 | 22.392 | 33.588 | / | 56.913 | 80.2081
食品类 |  | 地塞米松 | 项 | 1230 | 461.835 | 33.588 | 11.196 | 229.518 | 298.56 | 22.392 | 33.588 | / | 56.913 | 80.2081
食品类 |  | 甲氨基阿维菌素苯甲酸盐 | 项 | 1230 | 461.835 | 33.588 | 11.196 | 229.518 | 298.56 | 22.392 | 33.588 | / | 56.913 | 80.2081
食品类 |  | 多菌灵 | 项 | 1230 | 461.835 | 33.588 | 11.196 | 229.518 | 298.56 | 22.392 | 33.588 | / | 56.913 | 80.2081
食品类 |  | 啶虫脒 | 项 | 1230 | 461.835 | 33.588 | 11.196 | 229.518 | 298.56 | 22.392 | 33.588 | / | 56.913 | 80.2081
食品类 |  | 烯酰吗啉 | 项 | 1230 | 461.835 | 33.588 | 11.196 | 229.518 | 298.56 | 22.392 | 33.588 | / | 56.913 | 80.2081
食品类 |  | 吡虫啉 | 项 | 1230 | 461.835 | 33.588 | 11.196 | 229.518 | 298.56 | 22.392 | 33.588 | / | 56.913 | 80.2081
食品类 |  | 噻虫啉 | 项 | 1230 | 461.835 | 33.588 | 11.196 | 229.518 | 298.56 | 22.392 | 33.588 | / | 56.913 | 80.2081
食品类 |  | 阿维菌素 | 项 | 1230 | 461.835 | 33.588 | 11.196 | 229.518 | 298.56 | 22.392 | 33.588 | / | 56.913 | 80.2081
食品类 |  | 氯霉素 | 项 | 1230 | 461.835 | 33.588 | 11.196 | 229.518 | 298.56 | 22.392 | 33.588 | / | 56.913 | 80.2081
食品类 |  | 己烯雌酚 | 项 | 1230 | 461.835 | 33.588 | 11.196 | 229.518 | 298.56 | 22.392 | 33.588 | / | 56.913 | 80.2081
食品类 |  | 特丁硫磷 | 项 | 923 | 347.076 | 25.191 | 8.397 | 171.672 | 223.92 | 16.794 | 25.191 | / | 42.918 | 60.1897
食品类 |  | 二甲戊灵 | 项 | 923 | 347.076 | 25.191 | 8.397 | 171.672 | 223.92 | 16.794 | 25.191 | / | 42.918 | 60.1897
食品类 |  | 溴螨酯 | 项 | 923 | 347.076 | 25.191 | 8.397 | 171.672 | 223.92 | 16.794 | 25.191 | / | 42.918 | 60.1897
食品类 |  | 醚菌酯 | 项 | 923 | 347.076 | 25.191 | 8.397 | 171.672 | 223.92 | 16.794 | 25.191 | / | 42.918 | 60.1897
食品类 |  | 腈苯唑 | 项 | 923 | 347.076 | 25.191 | 8.397 | 171.672 | 223.92 | 16.794 | 25.191 | / | 42.918 | 60.1897
食品类 |  | 三唑醇 | 项 | 923 | 347.076 | 25.191 | 8.397 | 171.672 | 223.92 | 16.794 | 25.191 | / | 42.918 | 60.1897
食品类 |  | 虫螨腈 | 项 | 923 | 347.076 | 25.191 | 8.397 | 171.672 | 223.92 | 16.794 | 25.191 | / | 42.918 | 60.1897
食品类 |  | 噻螨酮 | 项 | 923 | 347.076 | 25.191 | 8.397 | 171.672 | 223.92 | 16.794 | 25.191 | / | 42.918 | 60.1897
食品类 |  | 邻苯基苯酚 | 项 | 923 | 347.076 | 25.191 | 8.397 | 171.672 | 223.92 | 16.794 | 25.191 | / | 42.918 | 60.1897
食品类 |  | 抑霉唑 | 项 | 923 | 347.076 | 25.191 | 8.397 | 171.672 | 223.92 | 16.794 | 25.191 | / | 42.918 | 60.1897
食品类 |  | 增效醚 | 项 | 923 | 347.076 | 25.191 | 8.397 | 171.672 | 223.92 | 16.794 | 25.191 | / | 42.918 | 60.1897
食品类 |  | 烯草酮 | 项 | 923 | 347.076 | 25.191 | 8.397 | 171.672 | 223.92 | 16.794 | 25.191 | / | 42.918 | 60.1897
食品类 |  | 四氯硝基苯 | 项 | 923 | 347.076 | 25.191 | 8.397 | 171.672 | 223.92 | 16.794 | 25.191 | / | 42.918 | 60.1897
食品类 |  | 嘧霉胺 | 项 | 923 | 347.076 | 25.191 | 8.397 | 171.672 | 223.92 | 16.794 | 25.191 | / | 42.918 | 60.1897
食品类 |  | 克菌丹 | 项 | 923 | 347.076 | 25.191 | 8.397 | 171.672 | 223.92 | 16.794 | 25.191 | / | 42.918 | 60.1897
食品类 |  | 甲基立枯磷 | 项 | 923 | 347.076 | 25.191 | 8.397 | 171.672 | 223.92 | 16.794 | 25.191 | / | 42.918 | 60.1897
食品类 |  | 苯酰菌胺 | 项 | 923 | 347.076 | 25.191 | 8.397 | 171.672 | 223.92 | 16.794 | 25.191 | / | 42.918 | 60.1897
食品类 |  | 苯霜灵 | 项 | 923 | 347.076 | 25.191 | 8.397 | 171.672 | 223.92 | 16.794 | 25.191 | / | 42.918 | 60.1897
食品类 |  | 苯醚甲环唑 | 项 | 923 | 347.076 | 25.191 | 8.397 | 171.672 | 223.92 | 16.794 | 25.191 | / | 42.918 | 60.1897
食品类 |  | 地虫硫磷 | 项 | 923 | 347.076 | 25.191 | 8.397 | 171.672 | 223.92 | 16.794 | 25.191 | / | 42.918 | 60.1897
食品类 |  | 甲霜灵和精甲霜灵 | 项 | 923 | 347.076 | 25.191 | 8.397 | 171.672 | 223.92 | 16.794 | 25.191 | / | 42.918 | 60.1897
食品类 |  | 甲基毒死蜱 | 项 | 923 | 347.076 | 25.191 | 8.397 | 171.672 | 223.92 | 16.794 | 25.191 | / | 42.918 | 60.1897
食品类 |  | 腈菌唑 | 项 | 923 | 347.076 | 25.191 | 8.397 | 171.672 | 223.92 | 16.794 | 25.191 | / | 42.918 | 60.1897
食品类 |  | 精噁唑禾草灵 | 项 | 923 | 347.076 | 25.191 | 8.397 | 171.672 | 223.92 | 16.794 | 25.191 | / | 42.918 | 60.1897
食品类 |  | 二甲戊磷 | 项 | 923 | 347.076 | 25.191 | 8.397 | 171.672 | 223.92 | 16.794 | 25.191 | / | 42.918 | 60.1897
食品类 |  | 喹螨醚 | 项 | 923 | 347.076 | 25.191 | 8.397 | 171.672 | 223.92 | 16.794 | 25.191 | / | 42.918 | 60.1897
食品类 |  | 莠去津 | 项 | 923 | 347.076 | 25.191 | 8.397 | 171.672 | 223.92 | 16.794 | 25.191 | / | 42.918 | 60.1897
食品类 |  | 生物苄呋菊酯 | 项 | 923 | 347.076 | 25.191 | 8.397 | 171.672 | 223.92 | 16.794 | 25.191 | / | 42.918 | 60.1897
食品类 |  | 草甘膦 | 项 | 923 | 347.076 | 25.191 | 8.397 | 171.672 | 223.92 | 16.794 | 25.191 | / | 42.918 | 60.1897
食品类 |  | 噻嗪酮 | 项 | 923 | 347.076 | 25.191 | 8.397 | 171.672 | 223.92 | 16.794 | 25.191 | / | 42.918 | 60.1897
食品类 |  | 氰戊菊酯（茶叶） | 项 | 923 | 347.076 | 25.191 | 8.397 | 171.672 | 223.92 | 16.794 | 25.191 | / | 42.918 | 60.1897
食品类 |  | 氯氰菊酯和高效氯氰菊酯 | 项 | 923 | 347.076 | 25.191 | 8.397 | 171.672 | 223.92 | 16.794 | 25.191 | / | 42.918 | 60.1897
食品类 |  | 水胺硫磷 | 项 | 923 | 347.076 | 25.191 | 8.397 | 171.672 | 223.92 | 16.794 | 25.191 | / | 42.918 | 60.1897
食品类 |  | 氯唑磷 | 项 | 923 | 347.076 | 25.191 | 8.397 | 171.672 | 223.92 | 16.794 | 25.191 | / | 42.918 | 60.1897
食品类 |  | 灭线磷 | 项 | 923 | 347.076 | 25.191 | 8.397 | 171.672 | 223.92 | 16.794 | 25.191 | / | 42.918 | 60.1897
食品类 |  | 哒螨灵 | 项 | 923 | 347.076 | 25.191 | 8.397 | 171.672 | 223.92 | 16.794 | 25.191 | / | 42.918 | 60.1897
食品类 |  | 甲氰菊酯 | 项 | 923 | 347.076 | 25.191 | 8.397 | 171.672 | 223.92 | 16.794 | 25.191 | / | 42.918 | 60.1897
食品类 |  | 氯氟氰菊酯和高效氯氟氰菊酯（茶叶） | 项 | 923 | 347.076 | 25.191 | 8.397 | 171.672 | 223.92 | 16.794 | 25.191 | / | 42.918 | 60.1897
食品类 |  | 多氯联苯 | 项 | 923 | 347.076 | 25.191 | 8.397 | 171.672 | 223.92 | 16.794 | 25.191 | / | 42.918 | 60.1897
食品类 |  | 双甲脒 | 项 | 923 | 347.076 | 25.191 | 8.397 | 171.672 | 223.92 | 16.794 | 25.191 | / | 42.918 | 60.1897
食品类 |  | 氟虫腈 | 项 | 923 | 347.076 | 25.191 | 8.397 | 171.672 | 223.92 | 16.794 | 25.191 | / | 42.918 | 60.1897
食品类 |  | 甲拌磷 | 项 | 923 | 347.076 | 25.191 | 8.397 | 171.672 | 223.92 | 16.794 | 25.191 | / | 42.918 | 60.1897
食品类 |  | 丁草胺 | 项 | 923 | 347.076 | 25.191 | 8.397 | 171.672 | 223.92 | 16.794 | 25.191 | / | 42.918 | 60.1897
食品类 |  | 氟酰胺 | 项 | 923 | 347.076 | 25.191 | 8.397 | 171.672 | 223.92 | 16.794 | 25.191 | / | 42.918 | 60.1897
食品类 |  | 苯醚甲环唑 | 项 | 923 | 347.076 | 25.191 | 8.397 | 171.672 | 223.92 | 16.794 | 25.191 | / | 42.918 | 60.1897
食品类 |  | 噻呋酰胺 | 项 | 923 | 347.076 | 25.191 | 8.397 | 171.672 | 223.92 | 16.794 | 25.191 | / | 42.918 | 60.1897
食品类 |  | 四螨嗪 | 项 | 923 | 347.076 | 25.191 | 8.397 | 171.672 | 223.92 | 16.794 | 25.191 | / | 42.918 | 60.1897
食品类 |  | 啶氧菌酯 | 项 | 923 | 347.076 | 25.191 | 8.397 | 171.672 | 223.92 | 16.794 | 25.191 | / | 42.918 | 60.1897
食品类 |  | 丙草胺 | 项 | 923 | 347.076 | 25.191 | 8.397 | 171.672 | 223.92 | 16.794 | 25.191 | / | 42.918 | 60.1897
食品类 |  | 双甲脒 | 项 | 923 | 347.076 | 25.191 | 8.397 | 171.672 | 223.92 | 16.794 | 25.191 | / | 42.918 | 60.1897
食品类 |  | 特丁硫磷（茶叶） | 项 | 923 | 347.076 | 25.191 | 8.397 | 171.672 | 223.92 | 16.794 | 25.191 | / | 42.918 | 60.1897
食品类 |  | 联苯菊酯（茶叶） | 项 | 1538 | 576.594 | 42.918 | 13.995 | 286.431 | 373.2 | 27.99 | 42.918 | / | 70.908 | 100.2266
食品类 |  | 多氯联苯 | 项 | 923 | 347.076 | 25.191 | 8.397 | 171.672 | 223.92 | 16.794 | 25.191 | / | 42.918 | 60.1897
食品类 |  | 氯氟氰菊酯（气质法 | 项 | 923 | 347.076 | 25.191 | 8.397 | 171.672 | 223.92 | 16.794 | 25.191 | / | 42.918 | 60.1897
食品类 |  | 3-氯-1,2-丙二醇（气质法） | 项 | 923 | 347.076 | 25.191 | 8.397 | 171.672 | 223.92 | 16.794 | 25.191 | / | 42.918 | 60.1897
食品类 |  | 3-氯-1,2-丙二醇（气象法） | 项 | 369 | 139.017 | 10.263 | 2.799 | 68.109 | 89.568 | 6.531 | 10.263 | / | 17.727 | 24.049
食品类 |  | 氯氟氰菊酯（气象法） | 项 | 369 | 139.017 | 10.263 | 2.799 | 68.109 | 89.568 | 6.531 | 10.263 | / | 17.727 | 24.049
食品类 |  | 溶剂残留 | 项 | 369 | 139.017 | 10.263 | 2.799 | 68.109 | 89.568 | 6.531 | 10.263 | / | 17.727 | 24.049
食品类 |  | 三氯甲烷（顶空自动进样法） | 项 | 369 | 139.017 | 10.263 | 2.799 | 68.109 | 89.568 | 6.531 | 10.263 | / | 17.727 | 24.049
食品类 |  | 四氯化碳（顶空自动进样法） | 项 | 369 | 139.017 | 10.263 | 2.799 | 68.109 | 89.568 | 6.531 | 10.263 | / | 17.727 | 24.049
食品类 |  | 溶剂残留（顶空自动进样法） | 项 | 369 | 139.017 | 10.263 | 2.799 | 68.109 | 89.568 | 6.531 | 10.263 | / | 17.727 | 24.049
食品类 |  | 对羟基苯甲酸甲酯 | 项 | 369 | 139.017 | 10.263 | 2.799 | 68.109 | 89.568 | 6.531 | 10.263 | / | 17.727 | 24.049
食品类 |  | 对羟基苯甲酸乙酯 | 项 | 369 | 139.017 | 10.263 | 2.799 | 68.109 | 89.568 | 6.531 | 10.263 | / | 17.727 | 24.049
食品类 |  | 对羟基苯甲酸丙酯 | 项 | 369 | 139.017 | 10.263 | 2.799 | 68.109 | 89.568 | 6.531 | 10.263 | / | 17.727 | 24.049
食品类 |  | 甜蜜素 | 项 | 369 | 139.017 | 10.263 | 2.799 | 68.109 | 89.568 | 6.531 | 10.263 | / | 17.727 | 24.049
食品类 |  | 丙酸钙 | 项 | 369 | 139.017 | 10.263 | 2.799 | 68.109 | 89.568 | 6.531 | 10.263 | / | 17.727 | 24.049
食品类 |  | 丁基羟基茴香醚（BHA） | 项 | 369 | 139.017 | 10.263 | 2.799 | 68.109 | 89.568 | 6.531 | 10.263 | / | 17.727 | 24.049
食品类 |  | 二丁基羟基甲苯（BHT） | 项 | 369 | 139.017 | 10.263 | 2.799 | 68.109 | 89.568 | 6.531 | 10.263 | / | 17.727 | 24.049
食品类 |  | 特丁基对苯二酚(TBHQ) | 项 | 369 | 139.017 | 10.263 | 2.799 | 68.109 | 89.568 | 6.531 | 10.263 | / | 17.727 | 24.049
食品类 |  | 邻苯二甲酸二 甲酯(DMP) | 项 | 923 | 347.076 | 25.191 | 8.397 | 171.672 | 223.92 | 16.794 | 25.191 | / | 42.918 | 60.1897
食品类 |  | 邻苯二甲酸二乙酯(DEP) | 项 | 923 | 347.076 | 25.191 | 8.397 | 171.672 | 223.92 | 16.794 | 25.191 | / | 42.918 | 60.1897
食品类 |  | 邻苯二甲酸二异丁酯(DIBP） | 项 | 923 | 347.076 | 25.191 | 8.397 | 171.672 | 223.92 | 16.794 | 25.191 | / | 42.918 | 60.1897
食品类 |  | 邻苯二甲酸二正丁酯(DBP) | 项 | 923 | 347.076 | 25.191 | 8.397 | 171.672 | 223.92 | 16.794 | 25.191 | / | 42.918 | 60.1897
食品类 |  | 邻苯二甲酸二(2-甲氧基)乙酯(DMEP) | 项 | 923 | 347.076 | 25.191 | 8.397 | 171.672 | 223.92 | 16.794 | 25.191 | / | 42.918 | 60.1897
食品类 |  | 邻苯二甲酸二(4-甲基-2-戊基)酯(BMPP) | 项 | 923 | 347.076 | 25.191 | 8.397 | 171.672 | 223.92 | 16.794 | 25.191 | / | 42.918 | 60.1897
食品类 |  | 邻苯二甲酸二(2-乙氧基)乙酯(DEEP) | 项 | 923 | 347.076 | 25.191 | 8.397 | 171.672 | 223.92 | 16.794 | 25.191 | / | 42.918 | 60.1897
食品类 |  | 邻苯二甲酸二戊酯(DPP) | 项 | 923 | 347.076 | 25.191 | 8.397 | 171.672 | 223.92 | 16.794 | 25.191 | / | 42.918 | 60.1897
食品类 |  | 邻苯二甲酸二己酯(DHXP) | 项 | 923 | 347.076 | 25.191 | 8.397 | 171.672 | 223.92 | 16.794 | 25.191 | / | 42.918 | 60.1897
食品类 |  | 邻苯二甲酸丁基苄基酯(BBP) | 项 | 923 | 347.076 | 25.191 | 8.397 | 171.672 | 223.92 | 16.794 | 25.191 | / | 42.918 | 60.1897
食品类 |  | 邻苯二甲酸二(2-丁氧基)乙酯(DBEP) | 项 | 923 | 347.076 | 25.191 | 8.397 | 171.672 | 223.92 | 16.794 | 25.191 | / | 42.918 | 60.1897
食品类 |  | 邻苯二甲酸二环己酯(DCHP) | 项 | 923 | 347.076 | 25.191 | 8.397 | 171.672 | 223.92 | 16.794 | 25.191 | / | 42.918 | 60.1897
食品类 |  | 邻苯二甲酸二(2-乙基)己酯(DEHP) | 项 | 923 | 347.076 | 25.191 | 8.397 | 171.672 | 223.92 | 16.794 | 25.191 | / | 42.918 | 60.1897
食品类 |  | 邻苯二甲酸二苯酯(DPhP) | 项 | 923 | 347.076 | 25.191 | 8.397 | 171.672 | 223.92 | 16.794 | 25.191 | / | 42.918 | 60.1897
食品类 |  | 邻苯二甲酸二正辛酯(DNOP) | 项 | 923 | 347.076 | 25.191 | 8.397 | 171.672 | 223.92 | 16.794 | 25.191 | / | 42.918 | 60.1897
食品类 |  | 邻苯二甲酸二异壬酯(DINP) | 项 | 923 | 347.076 | 25.191 | 8.397 | 171.672 | 223.92 | 16.794 | 25.191 | / | 42.918 | 60.1897
食品类 |  | 邻苯二甲酸二壬酯(DNP) | 项 | 923 | 347.076 | 25.191 | 8.397 | 171.672 | 223.92 | 16.794 | 25.191 | / | 42.918 | 60.1897
食品类 |  | 邻苯二甲酸二烯丙酯(DAP) | 项 | 923 | 347.076 | 25.191 | 8.397 | 171.672 | 223.92 | 16.794 | 25.191 | / | 42.918 | 60.1897
食品类 |  | 天冬氨酸 | 项 | 461 | 174.471 | 12.129 | 3.732 | 85.836 | 111.96 | 8.397 | 12.129 | / | 21.459 | 30.0948
食品类 |  | 苏氨酸 | 项 | 461 | 174.471 | 12.129 | 3.732 | 85.836 | 111.96 | 8.397 | 12.129 | / | 21.459 | 30.0948
食品类 |  | 丝氨酸 | 项 | 461 | 174.471 | 12.129 | 3.732 | 85.836 | 111.96 | 8.397 | 12.129 | / | 21.459 | 30.0948
食品类 |  | 谷氨酸 | 项 | 461 | 174.471 | 12.129 | 3.732 | 85.836 | 111.96 | 8.397 | 12.129 | / | 21.459 | 30.0948
食品类 |  | 脯氨酸 | 项 | 461 | 174.471 | 12.129 | 3.732 | 85.836 | 111.96 | 8.397 | 12.129 | / | 21.459 | 30.0948
食品类 |  | 甘氨酸 | 项 | 461 | 174.471 | 12.129 | 3.732 | 85.836 | 111.96 | 8.397 | 12.129 | / | 21.459 | 30.0948
食品类 |  | 丙氨酸 | 项 | 461 | 174.471 | 12.129 | 3.732 | 85.836 | 111.96 | 8.397 | 12.129 | / | 21.459 | 30.0948
食品类 |  | 缬氨酸 | 项 | 461 | 174.471 | 12.129 | 3.732 | 85.836 | 111.96 | 8.397 | 12.129 | / | 21.459 | 30.0948
食品类 |  | 蛋氨酸 | 项 | 461 | 174.471 | 12.129 | 3.732 | 85.836 | 111.96 | 8.397 | 12.129 | / | 21.459 | 30.0948
食品类 |  | 异亮氨酸 | 项 | 461 | 174.471 | 12.129 | 3.732 | 85.836 | 111.96 | 8.397 | 12.129 | / | 21.459 | 30.0948
食品类 |  | 亮氨酸 | 项 | 461 | 174.471 | 12.129 | 3.732 | 85.836 | 111.96 | 8.397 | 12.129 | / | 21.459 | 30.0948
食品类 |  | 酪氨酸 | 项 | 461 | 174.471 | 12.129 | 3.732 | 85.836 | 111.96 | 8.397 | 12.129 | / | 21.459 | 30.0948
食品类 |  | 苯丙氨酸 | 项 | 461 | 174.471 | 12.129 | 3.732 | 85.836 | 111.96 | 8.397 | 12.129 | / | 21.459 | 30.0948
食品类 |  | 组氨酸 | 项 | 461 | 174.471 | 12.129 | 3.732 | 85.836 | 111.96 | 8.397 | 12.129 | / | 21.459 | 30.0948
食品类 |  | 赖氨酸 | 项 | 461 | 174.471 | 12.129 | 3.732 | 85.836 | 111.96 | 8.397 | 12.129 | / | 21.459 | 30.0948
食品类 |  | 精氨酸 | 项 | 461 | 174.471 | 12.129 | 3.732 | 85.836 | 111.96 | 8.397 | 12.129 | / | 21.459 | 30.0948
食品类 |  | 十四碳以下脂肪酸 | 项 | 923 | 347.076 | 25.191 | 8.397 | 171.672 | 223.92 | 16.794 | 25.191 | / | 42.918 | 60.1897
食品类 |  | 豆蔻酸 | 项 | 923 | 347.076 | 25.191 | 8.397 | 171.672 | 223.92 | 16.794 | 25.191 | / | 42.918 | 60.1897
食品类 |  | 棕榈酸 | 项 | 923 | 347.076 | 25.191 | 8.397 | 171.672 | 223.92 | 16.794 | 25.191 | / | 42.918 | 60.1897
食品类 |  | 棕榈一烯酸 | 项 | 923 | 347.076 | 25.191 | 8.397 | 171.672 | 223.92 | 16.794 | 25.191 | / | 42.918 | 60.1897
食品类 |  | 十七烷酸 | 项 | 923 | 347.076 | 25.191 | 8.397 | 171.672 | 223.92 | 16.794 | 25.191 | / | 42.918 | 60.1897
食品类 |  | 十七碳一烯酸 | 项 | 923 | 347.076 | 25.191 | 8.397 | 171.672 | 223.92 | 16.794 | 25.191 | / | 42.918 | 60.1897
食品类 |  | 硬脂酸 | 项 | 923 | 347.076 | 25.191 | 8.397 | 171.672 | 223.92 | 16.794 | 25.191 | / | 42.918 | 60.1897
食品类 |  | 油酸 | 项 | 923 | 347.076 | 25.191 | 8.397 | 171.672 | 223.92 | 16.794 | 25.191 | / | 42.918 | 60.1897
食品类 |  | 亚油酸 | 项 | 923 | 347.076 | 25.191 | 8.397 | 171.672 | 223.92 | 16.794 | 25.191 | / | 42.918 | 60.1897
食品类 |  | 亚麻酸 | 项 | 923 | 347.076 | 25.191 | 8.397 | 171.672 | 223.92 | 16.794 | 25.191 | / | 42.918 | 60.1897
食品类 |  | 花生酸 | 项 | 923 | 347.076 | 25.191 | 8.397 | 171.672 | 223.92 | 16.794 | 25.191 | / | 42.918 | 60.1897
食品类 |  | 花生一烯酸 | 项 | 923 | 347.076 | 25.191 | 8.397 | 171.672 | 223.92 | 16.794 | 25.191 | / | 42.918 | 60.1897
食品类 |  | 山嵛酸 | 项 | 923 | 347.076 | 25.191 | 8.397 | 171.672 | 223.92 | 16.794 | 25.191 | / | 42.918 | 60.1897
食品类 |  | 芥酸 | 项 | 923 | 347.076 | 25.191 | 8.397 | 171.672 | 223.92 | 16.794 | 25.191 | / | 42.918 | 60.1897
食品类 |  | 二十二碳二烯酸 | 项 | 923 | 347.076 | 25.191 | 8.397 | 171.672 | 223.92 | 16.794 | 25.191 | / | 42.918 | 60.1897
食品类 |  | 木焦油酸 | 项 | 923 | 347.076 | 25.191 | 8.397 | 171.672 | 223.92 | 16.794 | 25.191 | / | 42.918 | 60.1897
食品类 |  | 二十四碳一烯酸 | 项 | 923 | 347.076 | 25.191 | 8.397 | 171.672 | 223.92 | 16.794 | 25.191 | / | 42.918 | 60.1897
食品类 |  | 辛硫磷 | 项 | 369 | 139.017 | 10.263 | 2.799 | 68.109 | 89.568 | 7.464 | 10.263 | / | 16.794 | 24.049
食品类 |  | 甲基异柳磷 | 项 | 369 | 139.017 | 10.263 | 2.799 | 68.109 | 89.568 | 7.464 | 10.263 | / | 16.794 | 24.049
食品类 |  | 对硫磷 | 项 | 369 | 139.017 | 10.263 | 2.799 | 68.109 | 89.568 | 7.464 | 10.263 | / | 16.794 | 24.049
食品类 |  | 苯线磷 | 项 | 369 | 139.017 | 10.263 | 2.799 | 68.109 | 89.568 | 7.464 | 10.263 | / | 16.794 | 24.049
食品类 |  | 六六六 | 项 | 369 | 139.017 | 10.263 | 2.799 | 68.109 | 89.568 | 7.464 | 10.263 | / | 16.794 | 24.049
食品类 |  | 滴滴涕 | 项 | 369 | 139.017 | 10.263 | 2.799 | 68.109 | 89.568 | 7.464 | 10.263 | / | 16.794 | 24.049
食品类 |  | 林丹 | 项 | 369 | 139.017 | 10.263 | 2.799 | 68.109 | 89.568 | 7.464 | 10.263 | / | 16.794 | 24.049
食品类 |  | 七氯 | 项 | 369 | 139.017 | 10.263 | 2.799 | 68.109 | 89.568 | 7.464 | 10.263 | / | 16.794 | 24.049
食品类 |  | 艾氏剂 | 项 | 369 | 139.017 | 10.263 | 2.799 | 68.109 | 89.568 | 7.464 | 10.263 | / | 16.794 | 24.049
食品类 |  | 狄氏剂 | 项 | 369 | 139.017 | 10.263 | 2.799 | 68.109 | 89.568 | 7.464 | 10.263 | / | 16.794 | 24.049
食品类 |  | 杀螟硫磷 | 项 | 369 | 139.017 | 10.263 | 2.799 | 68.109 | 89.568 | 7.464 | 10.263 | / | 16.794 | 24.049
食品类 |  | 乐果 | 项 | 369 | 139.017 | 10.263 | 2.799 | 68.109 | 89.568 | 7.464 | 10.263 | / | 16.794 | 24.049
食品类 |  | 敌敌畏 | 项 | 369 | 139.017 | 10.263 | 2.799 | 68.109 | 89.568 | 7.464 | 10.263 | / | 16.794 | 24.049
食品类 |  | 喹硫磷 | 项 | 369 | 139.017 | 10.263 | 2.799 | 68.109 | 89.568 | 7.464 | 10.263 | / | 16.794 | 24.049
食品类 |  | 水胺硫磷 | 项 | 369 | 139.017 | 10.263 | 2.799 | 68.109 | 89.568 | 7.464 | 10.263 | / | 16.794 | 24.049
食品类 |  | 对硫磷 | 项 | 369 | 139.017 | 10.263 | 2.799 | 68.109 | 89.568 | 7.464 | 10.263 | / | 16.794 | 24.049
食品类 |  | 马拉硫磷 | 项 | 369 | 139.017 | 10.263 | 2.799 | 68.109 | 89.568 | 7.464 | 10.263 | / | 16.794 | 24.049
食品类 |  | 甲基对硫磷 | 项 | 369 | 139.017 | 10.263 | 2.799 | 68.109 | 89.568 | 7.464 | 10.263 | / | 16.794 | 24.049
食品类 |  | 倍硫磷 | 项 | 369 | 139.017 | 10.263 | 2.799 | 68.109 | 89.568 | 7.464 | 10.263 | / | 16.794 | 24.049
食品类 |  | 乙酰甲胺磷 | 项 | 369 | 139.017 | 10.263 | 2.799 | 68.109 | 89.568 | 7.464 | 10.263 | / | 16.794 | 24.049
食品类 |  | 甲基嘧啶磷 | 项 | 369 | 139.017 | 10.263 | 2.799 | 68.109 | 89.568 | 7.464 | 10.263 | / | 16.794 | 24.049
食品类 |  | 敌百虫 | 项 | 369 | 139.017 | 10.263 | 2.799 | 68.109 | 89.568 | 7.464 | 10.263 | / | 16.794 | 24.049
食品类 |  | 甲胺磷 | 项 | 369 | 139.017 | 10.263 | 2.799 | 68.109 | 89.568 | 7.464 | 10.263 | / | 16.794 | 24.049
食品类 |  | 久效磷 | 项 | 369 | 139.017 | 10.263 | 2.799 | 68.109 | 89.568 | 7.464 | 10.263 | / | 16.794 | 24.049
食品类 |  | 稻丰散 | 项 | 369 | 139.017 | 10.263 | 2.799 | 68.109 | 89.568 | 7.464 | 10.263 | / | 16.794 | 24.049
食品类 |  | 毒死蜱 | 项 | 369 | 139.017 | 10.263 | 2.799 | 68.109 | 89.568 | 7.464 | 10.263 | / | 16.794 | 24.049
食品类 |  | 甲基毒死蜱 | 项 | 369 | 139.017 | 10.263 | 2.799 | 68.109 | 89.568 | 7.464 | 10.263 | / | 16.794 | 24.049
食品类 |  | 氧乐果 | 项 | 369 | 139.017 | 10.263 | 2.799 | 68.109 | 89.568 | 7.464 | 10.263 | / | 16.794 | 24.049
食品类 |  | 杀扑磷 | 项 | 369 | 139.017 | 10.263 | 2.799 | 68.109 | 89.568 | 7.464 | 10.263 | / | 16.794 | 24.049
食品类 |  | 二嗪磷 | 项 | 369 | 139.017 | 10.263 | 2.799 | 68.109 | 89.568 | 7.464 | 10.263 | / | 16.794 | 24.049
食品类 |  | 甲基对硫磷 | 项 | 369 | 139.017 | 10.263 | 2.799 | 68.109 | 89.568 | 7.464 | 10.263 | / | 16.794 | 24.049
食品类 |  | 治螟磷 | 项 | 369 | 139.017 | 10.263 | 2.799 | 68.109 | 89.568 | 7.464 | 10.263 | / | 16.794 | 24.049
食品类 |  | 磷胺 | 项 | 369 | 139.017 | 10.263 | 2.799 | 68.109 | 89.568 | 7.464 | 10.263 | / | 16.794 | 24.049
食品类 |  | 甲基硫环磷 | 项 | 369 | 139.017 | 10.263 | 2.799 | 68.109 | 89.568 | 7.464 | 10.263 | / | 16.794 | 24.049
食品类 |  | 硫环磷 | 项 | 369 | 139.017 | 10.263 | 2.799 | 68.109 | 89.568 | 7.464 | 10.263 | / | 16.794 | 24.049
食品类 |  | 保棉磷 | 项 | 369 | 139.017 | 10.263 | 2.799 | 68.109 | 89.568 | 7.464 | 10.263 | / | 16.794 | 24.049
食品类 |  | 水胺硫磷 | 项 | 369 | 139.017 | 10.263 | 2.799 | 68.109 | 89.568 | 7.464 | 10.263 | / | 16.794 | 24.049
食品类 |  | 喹硫磷 | 项 | 369 | 139.017 | 10.263 | 2.799 | 68.109 | 89.568 | 7.464 | 10.263 | / | 16.794 | 24.049
食品类 |  | 丙溴磷 | 项 | 369 | 139.017 | 10.263 | 2.799 | 68.109 | 89.568 | 7.464 | 10.263 | / | 16.794 | 24.049
食品类 |  | 三唑磷 | 项 | 369 | 139.017 | 10.263 | 2.799 | 68.109 | 89.568 | 7.464 | 10.263 | / | 16.794 | 24.049
食品类 |  | 伏杀硫磷 | 项 | 369 | 139.017 | 10.263 | 2.799 | 68.109 | 89.568 | 7.464 | 10.263 | / | 16.794 | 24.049
食品类 |  | 亚胺硫磷 | 项 | 369 | 139.017 | 10.263 | 2.799 | 68.109 | 89.568 | 7.464 | 10.263 | / | 16.794 | 24.049
食品类 |  | 稻瘟灵 | 项 | 369 | 139.017 | 10.263 | 2.799 | 68.109 | 89.568 | 7.464 | 10.263 | / | 16.794 | 24.049
食品类 |  | 克螨特 | 项 | 369 | 139.017 | 10.263 | 2.799 | 68.109 | 89.568 | 7.464 | 10.263 | / | 16.794 | 24.049
食品类 |  | 杀虫双 | 项 | 369 | 139.017 | 10.263 | 2.799 | 68.109 | 89.568 | 7.464 | 10.263 | / | 16.794 | 24.049
食品类 |  | 二氯二甲吡啶酚 | 项 | 369 | 139.017 | 10.263 | 2.799 | 68.109 | 89.568 | 7.464 | 10.263 | / | 16.794 | 24.049
食品类 |  | 溴甲烷 | 项 | 369 | 139.017 | 10.263 | 2.799 | 68.109 | 89.568 | 7.464 | 10.263 | / | 16.794 | 24.049
食品类 |  | 乙烯利 | 项 | 369 | 139.017 | 10.263 | 2.799 | 68.109 | 89.568 | 7.464 | 10.263 | / | 16.794 | 24.049
食品类 |  | 禾草敌 | 项 | 369 | 139.017 | 10.263 | 2.799 | 68.109 | 89.568 | 7.464 | 10.263 | / | 16.794 | 24.049
食品类 |  | 氟胺氰菊酯 | 项 | 369 | 139.017 | 10.263 | 2.799 | 68.109 | 89.568 | 7.464 | 10.263 | / | 16.794 | 24.049
食品类 |  | 双甲脒 | 项 | 369 | 139.017 | 10.263 | 2.799 | 68.109 | 89.568 | 7.464 | 10.263 | / | 16.794 | 24.049
食品类 |  | 嗪氨灵 | 项 | 369 | 139.017 | 10.263 | 2.799 | 68.109 | 89.568 | 7.464 | 10.263 | / | 16.794 | 24.049
食品类 |  | 苯丁锡 | 项 | 369 | 139.017 | 10.263 | 2.799 | 68.109 | 89.568 | 7.464 | 10.263 | / | 16.794 | 24.049
食品类 |  | 2,4-滴 | 项 | 369 | 139.017 | 10.263 | 2.799 | 68.109 | 89.568 | 7.464 | 10.263 | / | 16.794 | 24.049
食品类 |  | 杀虫环 | 项 | 369 | 139.017 | 10.263 | 2.799 | 68.109 | 89.568 | 7.464 | 10.263 | / | 16.794 | 24.049
食品类 |  | 毒杀芬 | 项 | 369 | 139.017 | 10.263 | 2.799 | 68.109 | 89.568 | 7.464 | 10.263 | / | 16.794 | 24.049
通信类 | 交通类 | 公路车辆智能监测记录系统 | 套 | 1500 | 223.872 | 111.936 | 111.936 | 335.808 | 335.808 | 55.968 | 83.952 | / | 139.92 | 100.7424
通信类 |  | 闯红灯自动记录系统 | 套 | 1200 | 179.0976 | 89.5488 | 89.5488 | 268.6464 | 268.6464 | 44.7744 | 67.1616 | / | 111.936 | 80.5939
通信类 |  | 违章停车抓拍系统 | 套 | 900 | 134.3232 | 67.1616 | 67.1616 | 201.4848 | 201.4848 | 33.5808 | 50.3712 | / | 83.952 | 60.4454
通信类 | 软件检测 | 功能、性能测试 | 套/次 | 30002 | 4479.7385 | 2238.8692 | 2238.8692 | 6716.6077 | 6716.6077 | 1119.4346 | 1679.1519 | / | 2798.5866 | 2014.9823
通信类 |  | 验收测试 | 套/次 | 50157 | 7487.8319 | 3742.916 | 3742.916 | 11228.7479 | 11228.7479 | 1871.458 | 2807.187 | / | 4678.645 | 3368.6244
通信类 |  | 高级检测 | 套/次 | 80052 | 11949.6009 | 5975.8004 | 5973.8004 | 17921.4013 | 17921.4013 | 2986.9002 | 4480.3503 | / | 7467.2506 | 5376.4204
通信类 | 环境类 | 空气洁净度 | 元/点 | 480 | 71.639 | 35.8195 | 35.8195 | 107.4586 | 107.4586 | 17.9098 | 26.8646 | / | 44.7744 | 32.2376
通信类 |  | 照度 | 元/点 | 60 | 8.9549 | 4.4774 | 4.4774 | 13.4323 | 13.4323 | 2.2387 | 3.3581 | / | 5.5968 | 4.0297
通信类 |  | 噪声 | 元/点 | 60 | 8.9549 | 4.4774 | 4.4774 | 13.4323 | 13.4323 | 2.2387 | 3.3581 | / | 5.5968 | 4.0297
通信类 |  | 静压差 | 元间 | 200 | 29.8496 | 14.9248 | 14.9248 | 44.7744 | 44.7744 | 7.4624 | 11.1936 | / | 18.656 | 13.4323
通信类 |  | 风速 | 元间 | 200 | 29.8496 | 14.9248 | 14.9248 | 44.7744 | 44.7744 | 7.4624 | 11.1936 | / | 18.656 | 13.4323
通信类 |  | 风量 | 元间 | 200 | 29.8496 | 14.9248 | 14.9248 | 44.7744 | 44.7744 | 7.4624 | 11.1936 | / | 18.656 | 13.4323
通信类 |  | 换气次数 | 元间 | 280 | 41.7894 | 20.8947 | 20.8947 | 62.6842 | 62.6842 | 10.4474 | 15.671 | / | 26.1184 | 18.8052
通信类 | 一次性卫生用品类 | 装配与包装车间空气中细菌菌落总数 | 元/点 | 480 | 71.639 | 35.8195 | 35.8195 | 107.4586 | 107.4586 | 17.9098 | 26.8646 | / | 44.7744 | 32.2376
通信类 |  | 工作台表面细菌菌落总数 | 次/元 | 2400 | 358.1952 | 179.0976 | 179.0976 | 537.2928 | 537.2928 | 89.5488 | 134.3232 | / | 223.872 | 161.1878
通信类 |  | 工人手表面细菌菌落总数 | 次/元 | 2400 | 358.1952 | 179.0976 | 179.0976 | 537.2928 | 537.2928 | 89.5488 | 134.3232 | / | 223.872 | 161.1878
通信类 | 公共场所卫生 | 空气温度 | 元/点 | 39 | 5.8207 | 2.9103 | 2.9103 | 8.731 | 8.731 | 1.4552 | 2.1828 | / | 3.6379 | 2.6193
通信类 |  | 相对湿度 | 元/点 | 39 | 5.8207 | 2.9103 | 2.9103 | 8.731 | 8.731 | 1.4552 | 2.1828 | / | 3.6379 | 2.6193
通信类 |  | 风速 | 元/间 | 200 | 29.8496 | 14.9248 | 14.9248 | 44.7744 | 44.7744 | 7.4624 | 11.1936 | / | 18.656 | 13.4323
通信类 |  | 噪声 | 元/点 | 60 | 8.9549 | 4.4774 | 4.4774 | 13.4323 | 13.4323 | 2.2387 | 3.3581 | / | 5.5968 | 4.0297
通信类 |  | 电磁辐射 | 元/点 | 200 | 29.8496 | 14.9248 | 14.9248 | 44.7744 | 44.7744 | 7.4624 | 11.1936 | / | 18.656 | 13.4323
通信类 |  | 紫外线强度 | 元/支 | 200 | 29.8496 | 14.9248 | 14.9248 | 44.7744 | 44.7744 | 7.4624 | 11.1936 | / | 18.656 | 13.4323
通信类 | 集中空调通风系统卫生 | 细菌总数 | 元/点 | 1500 | 223.872 | 111.936 | 111.936 | 335.808 | 335.808 | 55.968 | 83.952 | / | 139.92 | 100.7424
通信类 |  | 真菌总数 | 元/点 | 1500 | 223.872 | 111.936 | 111.936 | 335.808 | 335.808 | 55.968 | 83.952 | / | 139.92 | 100.7424
通信类 |  | 新风量 | 元/点 | 799 | 119.2492 | 59.6246 | 59.6246 | 178.8737 | 178.8737 | 29.8123 | 44.7184 | / | 74.5307 | 53.6621
通信类 |  | 干空气能蒸发冷却空调机组 | 元/台 | 5000 | 746.24 | 373.12 | 373.12 | 1119.36 | 1119.36 | 186.56 | 279.84 | / | 466.4 | 335.808
通信类 |  | 干空气能蒸发冷却冷水机组 | 元/台 | 5000 | 746.24 | 373.12 | 373.12 | 1119.36 | 1119.36 | 186.56 | 279.84 | / | 466.4 | 335.808
通信类 |  | 干空气能蒸发冷却新风机组 | 元/台 | 5000 | 746.24 | 373.12 | 373.12 | 1119.36 | 1119.36 | 186.56 | 279.84 | / | 466.4 | 335.808
通信类 | 对绞电缆电气 | 对绞电缆电气性能检测（CAT5\CAT5E\CAT6\CAT6A屏蔽） | 箱（根） | 1000 | 149.248 | 74.624 | 74.624 | 223.872 | 223.872 | 37.312 | 55.968 | / | 93.28 | 67.1616
通信类 |  | 对绞电缆电气性能检测（CAT5\CAT5E\CAT6\CAT6A非屏蔽） | 箱（根） | 600 | 89.5488 | 44.7744 | 44.7744 | 134.3232 | 134.3232 | 22.3872 | 33.5808 | / | 55.968 | 40.297
通信类 |  | 对绞电缆电气性能检测 （CAT7及以上非屏蔽） | 箱（根） | 1200 | 179.0976 | 89.5488 | 89.5488 | 268.6464 | 268.6464 | 44.7744 | 67.1616 | / | 111.936 | 80.5939
通信类 |  | 对绞电缆电气性能检测 （CAT7及以上屏蔽） | 箱（根） | 1500 | 223.872 | 111.936 | 111.936 | 335.808 | 335.808 | 55.968 | 83.952 | / | 139.92 | 100.7424
通信类 | 光缆 | 单模光纤及单模光纤跳线电气性能指标 （OS1、OS2） | 芯（根） | 300 | 44.7744 | 22.3872 | 22.3872 | 67.1616 | 67.1616 | 11.1936 | 16.7904 | / | 27.984 | 20.1485
通信类 |  | 多模光纤及多模光纤跳线 （OM1、MO2、OM3、OM4） | 芯（根） | 300 | 44.7744 | 22.3872 | 22.3872 | 67.1616 | 67.1616 | 11.1936 | 16.7904 | / | 27.984 | 20.1485
通信类 | 安全防范视频监控摄像机功能性符合测试 | 准高清晰度摄像机 | 台 | 800 | 119.3984 | 59.6992 | 59.6992 | 179.0976 | 179.0976 | 29.8496 | 44.7744 | / | 74.624 | 53.7293
通信类 |  | 高清晰度摄像机 | 台 | 1200 | 179.0976 | 89.5488 | 89.5488 | 268.6464 | 268.6464 | 44.7744 | 67.1616 | / | 111.936 | 80.5939
通信类 |  | 超高清晰度摄像机 | 台 | 2000 | 298.496 | 149.248 | 149.248 | 447.744 | 447.744 | 74.624 | 111.936 | / | 186.56 | 134.3232
通信类 |  | 云台功能 | 台 | 5000 | 746.24 | 373.12 | 373.12 | 1119.36 | 1119.36 | 186.56 | 279.84 | / | 466.4 | 335.808
通信类 |  | 人脸识别功能 | 台 | 5000 | 746.24 | 373.12 | 373.12 | 1119.36 | 1119.36 | 186.56 | 279.84 | / | 466.4 | 335.808
通信类 | 安全防范周界系统功能性符合测试 | 红外对射、微波对射、脉冲电子围栏、安检设备、其他安全防范产品 | 每主要功能 | 2000 | 298.496 | 149.248 | 149.248 | 447.744 | 447.744 | 74.624 | 111.936 | / | 186.56 | 134.3232
通信类 | 存储系统功能性符合测试 | 硬盘 | 个（台） | 500 | 74.624 | 37.312 | 37.312 | 111.936 | 111.936 | 18.656 | 27.984 | / | 46.64 | 33.5808
通信类 |  | SAN存储 | 机头（台套） | 2000 | 298.496 | 149.248 | 149.248 | 447.744 | 447.744 | 74.624 | 111.936 | / | 186.56 | 134.3232
通信类 |  | 云存储 | 容量（TB） | 100 | 14.9248 | 7.4624 | 7.4624 | 22.3872 | 22.3872 | 3.7312 | 5.5968 | / | 9.328 | 6.7162
通信类 |  | 存储备份等级评定 | 项目 | 35000 | 5225.68 | 2611.84 | 2611.84 | 7835.52 | 7835.52 | 1305.92 | 1958.88 | / | 3264.8 | 2350.656
通信类 | 视频管理平台视频联网共享平台功能性符合测试 | GB28181平台符合性测试 | 平台 | 15000 | 2238.72 | 1119.36 | 1119.36 | 3358.08 | 3358.08 | 559.68 | 839.52 | / | 1399.2 | 1007.424
通信类 |  | 功能测试 | 模块 | 5000 | 746.24 | 373.12 | 373.12 | 1119.36 | 1119.36 | 186.56 | 279.84 | / | 466.4 | 335.808
通信类 |  | 平台稳定性 | 系统 | 10000 | 1492.48 | 746.24 | 746.24 | 2238.72 | 2238.72 | 373.12 | 559.68 | / | 932.8 | 671.616
通信类 |  | 性能测试 | 系统 | 10000 | 1492.48 | 746.24 | 746.24 | 2238.72 | 2238.72 | 373.12 | 559.68 | / | 932.8 | 671.616
通信类 |  | 文档检测 | 系统 | 3000 | 447.744 | 223.872 | 223.872 | 671.616 | 671.616 | 111.936 | 167.904 | / | 279.84 | 201.4848
通信类 |  | 配置测试 | 系统 | 10000 | 1492.48 | 746.24 | 746.24 | 2238.72 | 2238.72 | 373.12 | 559.68 | / | 932.8 | 671.616
通信类 | 无线AP功能性符合测试 | 无线信号强度（边缘场强、发射功率、信噪比）、无线传输性能、网络功能测试（关联测试、切换测试） | 台 | 2000 | 298.496 | 149.248 | 149.248 | 447.744 | 447.744 | 74.624 | 111.936 | / | 186.56 | 134.3232
通信类 | 其他安防产品功能性符合测试 | 企业标准和产品手册功的能项验证 | 每项主要功能符合性检查 | 2000 | 298.496 | 149.248 | 149.248 | 447.744 | 447.744 | 74.624 | 111.936 | / | 186.56 | 134.3232
通信类 | 智能化集成系统 | 系统性能 | 每项目 | 10000 | 1492.48 | 746.24 | 746.24 | 2238.72 | 2238.72 | 373.12 | 559.68 | / | 932.8 | 671.616
通信类 |  | 系统功能 | 功能项 | 1200 | 179.0976 | 89.5488 | 89.5488 | 268.6464 | 268.6464 | 44.7744 | 67.1616 | / | 111.936 | 80.5939
通信类 | 信息网络系统 | 计算机网络系统 | 每项目 | 35000 | 5225.68 | 2611.84 | 2611.84 | 7835.52 | 7835.52 | 1305.92 | 1958.88 | / | 3264.8 | 2350.656
通信类 | 信息系统安全性 | 网络安全 | 项目 | 12000 | 1790.976 | 895.488 | 895.488 | 2686.464 | 2686.464 | 447.744 | 671.616 | / | 1119.36 | 805.9392
通信类 | 有线电视及卫星电视接收系统 | 数字信号有线电视系统 | 信息点 | 600 | 89.5488 | 44.7744 | 44.7744 | 134.3232 | 134.3232 | 22.3872 | 33.5808 | / | 55.968 | 40.297
通信类 |  | 模拟信号有线电视系统 | 信息点 | 3000 | 447.744 | 223.872 | 223.872 | 671.616 | 671.616 | 111.936 | 167.904 | / | 279.84 | 201.4848
通信类 |  | 卫星电视接收系统 | 信息点 | 4000 | 596.992 | 298.496 | 298.496 | 895.488 | 895.488 | 149.248 | 223.872 | / | 373.12 | 268.6464
通信类 | 综合布线系统 | 1、电缆布线系统性能2、光纤布线系统性能 | 信息点 | 80 | 11.9398 | 5.9699 | 5.9699 | 17.9098 | 17.9098 | 2.985 | 4.4774 | / | 7.4624 | 5.3729
通信类 |  | 3、布线管理系统 | 项 | 3000 | 447.744 | 223.872 | 223.872 | 671.616 | 671.616 | 111.936 | 167.904 | / | 279.84 | 201.4848
通信类 | 信息化应用系统 | 硬件设备 | 台 | 100 | 14.9248 | 7.4624 | 7.4624 | 22.3872 | 22.3872 | 3.7312 | 5.5968 | / | 9.328 | 6.7162
通信类 |  | 应用软件 | 每套 | 35000 | 5225.68 | 2611.84 | 2611.84 | 7835.52 | 7835.52 | 1305.92 | 1958.88 | / | 3264.8 | 2350.656
通信类 | 公共广播系统 | 系统功能 | 功放台数 | 1000 | 149.248 | 74.624 | 74.624 | 223.872 | 223.872 | 37.312 | 55.968 | / | 93.28 | 67.1616
通信类 | 会议系统 | 会议扩声系统 | ㎡ | 100 | 14.9248 | 7.4624 | 7.4624 | 22.3872 | 22.3872 | 3.7312 | 5.5968 | / | 9.328 | 6.7162
通信类 |  | 会议视频显示系统 | ㎡ | 500 | 74.624 | 37.312 | 37.312 | 111.936 | 111.936 | 18.656 | 27.984 | / | 46.64 | 33.5808
通信类 |  | 会议灯光系统 | m² | 80 | 11.9398 | 5.9699 | 5.9699 | 17.9098 | 17.9098 | 2.985 | 4.4774 | / | 7.4624 | 5.3729
通信类 |  | 会议电视系统 | 项 | 400 | 59.6992 | 29.8496 | 29.8496 | 89.5488 | 89.5488 | 14.9248 | 22.3872 | / | 37.312 | 26.8646
通信类 |  | 其他系统功能、性能 | 系统 | 1500 | 223.872 | 111.936 | 111.936 | 335.808 | 335.808 | 55.968 | 83.952 | / | 139.92 | 100.7424
通信类 | 应急响应系统 | 1、系统功能 2、系统性能 | 系统 | 2000 | 298.496 | 149.248 | 149.248 | 447.744 | 447.744 | 74.624 | 111.936 | / | 186.56 | 134.3232
通信类 | 安全技术防范系统 | 入侵报警系统 | 每报警区 | 100 | 14.9248 | 7.4624 | 7.4624 | 22.3872 | 22.3872 | 3.7312 | 5.5968 | / | 9.328 | 6.7162
通信类 |  | 视频安防监控系统 | 每摄像机 | 200 | 29.8496 | 14.9248 | 14.9248 | 44.7744 | 44.7744 | 7.4624 | 11.1936 | / | 18.656 | 13.4323
通信类 |  | 出入口控制系统 | 每出入口 | 300 | 44.7744 | 22.3872 | 22.3872 | 67.1616 | 67.1616 | 11.1936 | 16.7904 | / | 27.984 | 20.1485
通信类 |  | 电子巡查系统 | 每点位 | 20 | 2.985 | 1.4925 | 1.4925 | 4.4774 | 4.4774 | 0.74624 | 1.1194 | / | 1.8656 | 1.3432
通信类 |  | 停车场（库）管理 | 每套 | 2000 | 298.496 | 149.248 | 149.248 | 447.744 | 447.744 | 74.624 | 111.936 | / | 186.56 | 134.3232
通信类 |  | 安防防范综合管理系统 | 每项目 | 2000 | 298.496 | 149.248 | 149.248 | 447.744 | 447.744 | 74.624 | 111.936 | / | 186.56 | 134.3232
通信类 | 时钟系统 | 1、标准时间源 2、时钟监控系统 3、石英谐振器母钟 4、子钟 | 系统 | 2000 | 298.496 | 149.248 | 149.248 | 447.744 | 447.744 | 74.624 | 111.936 | / | 186.56 | 134.3232
通信类 | 信息引导及发布系统 | 信息播控设备 | 套 | 2000 | 298.496 | 149.248 | 149.248 | 447.744 | 447.744 | 74.624 | 111.936 | / | 186.56 | 134.3232
通信类 |  | 信息发布系统软件 | 每套 | 35000 | 5225.68 | 2611.84 | 2611.84 | 7835.52 | 7835.52 | 1305.92 | 1958.88 | / | 3264.8 | 2350.656
通信类 |  | 信息显示屏 | 台/块 | 500 | 74.624 | 37.312 | 37.312 | 111.936 | 111.936 | 18.656 | 27.984 | / | 46.64 | 33.5808
通信类 |  | 终端设备 | 台/块 | 200 | 29.8496 | 14.9248 | 14.9248 | 44.7744 | 44.7744 | 7.4624 | 11.1936 | / | 18.656 | 13.4323
通信类 | 建筑设备监控系统 | 暖通空调监控系统 | 系统 | 10000 | 1492.48 | 746.24 | 746.24 | 2238.72 | 2238.72 | 373.12 | 559.68 | / | 932.8 | 671.616
通信类 |  | 电梯和自动扶梯监测系统 | 系统 | 10000 | 1492.48 | 746.24 | 746.24 | 2238.72 | 2238.72 | 373.12 | 559.68 | / | 932.8 | 671.616
通信类 |  | 系统实时性、可靠性、可维护性及评测项目 | 系统 | 5000 | 746.24 | 373.12 | 373.12 | 1119.36 | 1119.36 | 186.56 | 279.84 | / | 466.4 | 335.808
通信类 |  | 供配电监测系统 | 系统 | 3000 | 447.744 | 223.872 | 223.872 | 671.616 | 671.616 | 111.936 | 167.904 | / | 279.84 | 201.4848
通信类 |  | 公共照明监控系统 | 系统 | 3000 | 447.744 | 223.872 | 223.872 | 671.616 | 671.616 | 111.936 | 167.904 | / | 279.84 | 201.4848
通信类 |  | 能效监管系统 | 系统 | 3000 | 447.744 | 223.872 | 223.872 | 671.616 | 671.616 | 111.936 | 167.904 | / | 279.84 | 201.4848
通信类 |  | 中央管理工作站操作分站 | 系统 | 3000 | 447.744 | 223.872 | 223.872 | 671.616 | 671.616 | 111.936 | 167.904 | / | 279.84 | 201.4848
通信类 | 机房工程 | 室内环境、供配电系统、安全技术防范系统、给/排水系统、空气调节系统 | ㎡ | 500 | 74.624 | 37.312 | 37.312 | 111.936 | 111.936 | 18.656 | 27.984 | / | 46.64 | 33.5808
通信类 | 防雷与接地系统 | 电涌保护器、屏蔽设施、接地装置、接地线、等电位联结、各系统的防雷与接地 | 点位 | 1000 | 149.248 | 74.624 | 74.624 | 223.872 | 223.872 | 37.312 | 55.968 | / | 93.28 | 67.1616
通信类 | 信息接入系统 | 安装场地及环境 | 系统 | 1000 | 149.248 | 74.624 | 74.624 | 223.872 | 223.872 | 37.312 | 55.968 | / | 93.28 | 67.1616
通信类 | 用户电话交换系统 | 安装场地及环境 | 系统 | 1000 | 149.248 | 74.624 | 74.624 | 223.872 | 223.872 | 37.312 | 55.968 | / | 93.28 | 67.1616
通信类 | 移动通信室内 信号覆盖系统 | 安装场地和环境 | 系统 | 1000 | 149.248 | 74.624 | 74.624 | 223.872 | 223.872 | 37.312 | 55.968 | / | 93.28 | 67.1616
通信类 | 卫星通信系统 | 安装场地和环境 | 系统 | 1000 | 149.248 | 74.624 | 74.624 | 223.872 | 223.872 | 37.312 | 55.968 | / | 93.28 | 67.1616
通信类 | 视频监控系统 | 系统控功能制、监视功能、显示功能、记录功能、回放功能、报警联动功能 | 台 | 200 | 29.8496 | 14.9248 | 14.9248 | 44.7744 | 44.7744 | 7.4624 | 11.1936 | / | 18.656 | 13.4323
通信类 | 电子围栏系统 | 系统前端设备检查 | 每防区 | 200 | 29.8496 | 14.9248 | 14.9248 | 44.7744 | 44.7744 | 7.4624 | 11.1936 | / | 18.656 | 13.4323
通信类 | 电子巡更系统 | 巡查设置功能 | 每点位 | 20 | 2.985 | 1.4925 | 1.4925 | 4.4774 | 4.4774 | 0.74624 | 1.1194 | / | 1.8656 | 1.3432
通信类 | 入侵报警系统 | 入侵报警功能验证 | 每报警器 | 100 | 14.9248 | 7.4624 | 7.4624 | 22.3872 | 22.3872 | 3.7312 | 5.5968 | / | 9.328 | 6.7162
通信类 | 出入口控制系统 | 信息处理/控制设备功能检验 | 每出入口 | 300 | 44.7744 | 22.3872 | 22.3872 | 67.1616 | 67.1616 | 11.1936 | 16.7904 | / | 27.984 | 20.1485
通信类 | 停车场管理系统 | 识别功能 | 每套 | 2000 | 298.496 | 149.248 | 149.248 | 447.744 | 447.744 | 74.624 | 111.936 | / | 186.56 | 134.3232
通信类 | 会见谈话系统 | 数字录音录像功能 | 每套 | 2000 | 298.496 | 149.248 | 149.248 | 447.744 | 447.744 | 74.624 | 111.936 | / | 186.56 | 134.3232
通信类 | 对讲监听系统 | 双向对讲 | 每套 | 2000 | 298.496 | 149.248 | 149.248 | 447.744 | 447.744 | 74.624 | 111.936 | / | 186.56 | 134.3232
通信类 |  | 设备安装检验 | 每项目 | 800 | 119.3984 | 59.6992 | 59.6992 | 179.0976 | 179.0976 | 29.8496 | 44.7744 | / | 74.624 | 53.7293
通信类 |  | 线缆敷设检验 | 每项目 | 800 | 119.3984 | 59.6992 | 59.6992 | 179.0976 | 179.0976 | 29.8496 | 44.7744 | / | 74.624 | 53.7293
通信类 |  | 电源和防雷与接地检验 | 每项目 | 800 | 119.3984 | 59.6992 | 59.6992 | 179.0976 | 179.0976 | 29.8496 | 44.7744 | / | 74.624 | 53.7293
通信类 |  | 其他安防系统 | 每主要功能项 | 1500 | 223.872 | 111.936 | 111.936 | 335.808 | 335.808 | 55.968 | 83.952 | / | 139.92 | 100.7424
通信类 | 治安卡口系统 | 白天、夜间捕获率、识别率等 | 套 | 3000 | 447.744 | 223.872 | 223.872 | 671.616 | 671.616 | 111.936 | 167.904 | / | 279.84 | 201.4848
通信类 | 新风系统 | 风扇、管道安装质量检查 | 每个 | 500 | 74.624 | 37.312 | 37.312 | 111.936 | 111.936 | 18.656 | 27.984 | / | 46.64 | 33.5808
通信类 |  | 新风量检测（空调换风效率） | 每出风口 | 1000 | 149.248 | 74.624 | 74.624 | 223.872 | 223.872 | 37.312 | 55.968 | / | 93.28 | 67.1616
通信类 |  | 机房正压差检测 | 每门 | 800 | 119.3984 | 59.6992 | 59.6992 | 179.0976 | 179.0976 | 29.8496 | 44.7744 | / | 74.624 | 53.7293
通信类 | 精密空调系统测试 | 精密空调空调系统冷负荷和湿负荷、风量匹配性测试 | 台 | 500 | 74.624 | 37.312 | 37.312 | 111.936 | 111.936 | 18.656 | 27.984 | / | 46.64 | 33.5808
通信类 |  | 冷热通道温度测试（水平温度分布、垂直温度分布） | 台 | 1000 | 149.248 | 74.624 | 74.624 | 223.872 | 223.872 | 37.312 | 55.968 | / | 93.28 | 67.1616
通信类 |  | 机房气流组织测试（机房气流热分布图） | 台 | 600 | 89.5488 | 44.7744 | 44.7744 | 134.3232 | 134.3232 | 22.3872 | 33.5808 | / | 55.968 | 40.297
通信类 | 防雷接地系统 | 设备检查（接地线缆、接地排、等电位端子、静电泄防措施及接地构造） | 点位 | 500 | 74.624 | 37.312 | 37.312 | 111.936 | 111.936 | 18.656 | 27.984 | / | 46.64 | 33.5808
通信类 |  | 安装工艺检查(静电泄防措施及接地构造) | 点位 | 500 | 74.624 | 37.312 | 37.312 | 111.936 | 111.936 | 18.656 | 27.984 | / | 46.64 | 33.5808
通信类 |  | 接地电阻（防雷接地、设备保护接地电、等电位联结） | 点位 | 1000 | 149.248 | 74.624 | 74.624 | 223.872 | 223.872 | 37.312 | 55.968 | / | 93.28 | 67.1616
通信类 |  | 外观检查 | 点位 | 500 | 74.624 | 37.312 | 37.312 | 111.936 | 111.936 | 18.656 | 27.984 | / | 46.64 | 33.5808
通信类 | 供配电系统 | 施工工艺安装检查 | 每配电柜 | 300 | 44.7744 | 22.3872 | 22.3872 | 67.1616 | 67.1616 | 11.1936 | 16.7904 | / | 27.984 | 20.1485
通信类 |  | 供电系统电源质量（三相不平衡性矢量分析Unbalance、功率W、波形畸变率THD、稳态电压偏移百分比、稳态频率偏移百分比） | 每配电柜 | 2000 | 298.496 | 149.248 | 149.248 | 447.744 | 447.744 | 74.624 | 111.936 | / | 186.56 | 134.3232
通信类 |  | 供电系统红外热成像（断路器、母排、熔断器运行安全检查） | 每配电柜 | 1000 | 149.248 | 74.624 | 74.624 | 223.872 | 223.872 | 37.312 | 55.968 | / | 93.28 | 67.1616
通信类 | 环境动力监控系统 | 设备运行参数检测（运行状态、能耗监测功能） | 点位 | 500 | 74.624 | 37.312 | 37.312 | 111.936 | 111.936 | 18.656 | 27.984 | / | 46.64 | 33.5808
通信类 |  | 配电柜电流检测（电流监测准确性） | 点位 | 1000 | 149.248 | 74.624 | 74.624 | 223.872 | 223.872 | 37.312 | 55.968 | / | 93.28 | 67.1616
通信类 |  | 温湿度检测（温湿度阈值设置合理性、模拟故障报警） | 点位 | 200 | 29.8496 | 14.9248 | 14.9248 | 44.7744 | 44.7744 | 7.4624 | 11.1936 | / | 18.656 | 13.4323
通信类 |  | 精密空调漏水检测 | 点位 | 500 | 74.624 | 37.312 | 37.312 | 111.936 | 111.936 | 18.656 | 27.984 | / | 46.64 | 33.5808
通信类 |  | 模拟故障报警检测 | 点位 | 500 | 74.624 | 37.312 | 37.312 | 111.936 | 111.936 | 18.656 | 27.984 | / | 46.64 | 33.5808
通信类 | 柴油发电机组 | 额定输出功率(功率匹配性) | 台 | 1000 | 149.248 | 74.624 | 74.624 | 223.872 | 223.872 | 37.312 | 55.968 | / | 93.28 | 67.1616
通信类 |  | 启停功能（启动功能停止功能是否正常） | 台 | 2000 | 298.496 | 149.248 | 149.248 | 447.744 | 447.744 | 74.624 | 111.936 | / | 186.56 | 134.3232
通信类 |  | 切换供电（切换功能、自动切换功能） | 台 | 2000 | 298.496 | 149.248 | 149.248 | 447.744 | 447.744 | 74.624 | 111.936 | / | 186.56 | 134.3232
通信类 | 安防系统 | 出入口控制系统(多级用户权限控制、 门禁控制功能、门禁管理功能) | 点位 | 500 | 74.624 | 37.312 | 37.312 | 111.936 | 111.936 | 18.656 | 27.984 | / | 46.64 | 33.5808
通信类 |  | 视频监控系统（监控区域合理性、视频监控图像切换、处理、检索、回放、视频监控图像清晰度、灰度检测、存储时间、录像回放质量检测） | 点位 | 200 | 29.8496 | 14.9248 | 14.9248 | 44.7744 | 44.7744 | 7.4624 | 11.1936 | / | 18.656 | 13.4323
通信类 |  | 入侵报警系统(入侵报警功能、防破坏及故障报警功能、系统报警响应时间) | 点位 | 800 | 119.3984 | 59.6992 | 59.6992 | 179.0976 | 179.0976 | 29.8496 | 44.7744 | / | 74.624 | 53.7293
通信类 | 装修工程 | 抗静电地板(平整度、缝隙、色差)、吊顶（外观、拼缝、有无虚接）、门窗（保温隔热、防火、防潮、密封性、开闭自如） | ㎡ | 15 | 2.2387 | 1.1194 | 1.1194 | 3.3581 | 3.3581 | 0.55968 | 0.83952 | / | 1.3992 | 1.0074
通信类 |  | 数据中心健康和安全测试 | ㎡ | 200 | 29.8496 | 14.9248 | 14.9248 | 44.7744 | 44.7744 | 7.4624 | 11.1936 | / | 18.656 | 13.4323
通信类 | UPS供配电系统 | UPS电池质量 | 节 | 50 | 7.4624 | 3.7312 | 3.7312 | 11.1936 | 11.1936 | 1.8656 | 2.7984 | / | 4.664 | 3.3581
通信类 |  | UPS后备时间分析计算 | 台 | 300 | 44.7744 | 22.3872 | 22.3872 | 67.1616 | 67.1616 | 11.1936 | 16.7904 | / | 27.984 | 20.1485
通信类 |  | 手动旁路、自动旁路模拟故障切换测试 | 台 | 1000 | 149.248 | 74.624 | 74.624 | 223.872 | 223.872 | 37.312 | 55.968 | / | 93.28 | 67.1616
通信类 | 局域网网络性能测试 | 系统连通性测试 | 每网段 | 100 | 14.9248 | 7.4624 | 7.4624 | 22.3872 | 22.3872 | 3.7312 | 5.5968 | / | 9.328 | 6.7162
通信类 |  | 链路传输速率测试 | 每条链路 | 60 | 8.9549 | 4.4774 | 4.4774 | 13.4323 | 13.4323 | 2.2387 | 3.3581 | / | 5.5968 | 4.0297
通信类 |  | 吞吐率测试 | 每条链路 | 60 | 8.9549 | 4.4774 | 4.4774 | 13.4323 | 13.4323 | 2.2387 | 3.3581 | / | 5.5968 | 4.0297
通信类 |  | 传输时延测试 | 每条链路 | 60 | 8.9549 | 4.4774 | 4.4774 | 13.4323 | 13.4323 | 2.2387 | 3.3581 | / | 5.5968 | 4.0297
通信类 |  | 丢包率测试 | 每条链路 | 60 | 8.9549 | 4.4774 | 4.4774 | 13.4323 | 13.4323 | 2.2387 | 3.3581 | / | 5.5968 | 4.0297
通信类 |  | 以太网链路层健康状况诊断分析 | 每网段 | 3000 | 447.744 | 223.872 | 223.872 | 671.616 | 671.616 | 111.936 | 167.904 | / | 279.84 | 201.4848
通信类 | 局域网服务性能测试 | DHCP服务性能测试 | 每服务 | 500 | 74.624 | 37.312 | 37.312 | 111.936 | 111.936 | 18.656 | 27.984 | / | 46.64 | 33.5808
通信类 |  | DNS服务性能测试 | 每服务 | 500 | 74.624 | 37.312 | 37.312 | 111.936 | 111.936 | 18.656 | 27.984 | / | 46.64 | 33.5808
通信类 |  | Web应用服务性能测试 | 每服务 | 500 | 74.624 | 37.312 | 37.312 | 111.936 | 111.936 | 18.656 | 27.984 | / | 46.64 | 33.5808
通信类 |  | E-mail应用服务性能测试 | 每服务 | 500 | 74.624 | 37.312 | 37.312 | 111.936 | 111.936 | 18.656 | 27.984 | / | 46.64 | 33.5808
通信类 |  | FTP服务性能测试 | 每服务 | 500 | 74.624 | 37.312 | 37.312 | 111.936 | 111.936 | 18.656 | 27.984 | / | 46.64 | 33.5808
通信类 | 局域网系统功能测试 | IP子网划分测试 | 每网段 | 600 | 89.5488 | 44.7744 | 44.7744 | 134.3232 | 134.3232 | 22.3872 | 33.5808 | / | 55.968 | 40.297
通信类 |  | VLAN划分测试 | 每网段 | 600 | 89.5488 | 44.7744 | 44.7744 | 134.3232 | 134.3232 | 22.3872 | 33.5808 | / | 55.968 | 40.297
通信类 |  | QoS功能测试 | 每台设备 | 2000 | 298.496 | 149.248 | 149.248 | 447.744 | 447.744 | 74.624 | 111.936 | / | 186.56 | 134.3232
通信类 |  | 多运营商链路接入测试 | 接入链路数量 | 2000 | 298.496 | 149.248 | 149.248 | 447.744 | 447.744 | 74.624 | 111.936 | / | 186.56 | 134.3232
通信类 |  | NAT功能测试 | 每网段 | 500 | 74.624 | 37.312 | 37.312 | 111.936 | 111.936 | 18.656 | 27.984 | / | 46.64 | 33.5808
通信类 |  | AAA功能测试 | 每网段 | 500 | 74.624 | 37.312 | 37.312 | 111.936 | 111.936 | 18.656 | 27.984 | / | 46.64 | 33.5808
通信类 |  | DHCP功能测试 | 每网段 | 500 | 74.624 | 37.312 | 37.312 | 111.936 | 111.936 | 18.656 | 27.984 | / | 46.64 | 33.5808
通信类 |  | 设备和线路备份功能测试 | 每台设备 | 3000 | 447.744 | 223.872 | 223.872 | 671.616 | 671.616 | 111.936 | 167.904 | / | 279.84 | 201.4848
通信类 |  | 组播功能测试 | 每网段 | 1000 | 149.248 | 74.624 | 74.624 | 223.872 | 223.872 | 37.312 | 55.968 | / | 93.28 | 67.1616
通信类 | 网络管理功能测试 | 网络管理功能测试 | 套 | 6000 | 895.488 | 447.744 | 447.744 | 1343.232 | 1343.232 | 223.872 | 335.808 | / | 559.68 | 402.9696
通信类 | 运营商链路质量测试 | 20兆链路带宽基础测试 | 每条链路 | 500 | 74.624 | 37.312 | 37.312 | 111.936 | 111.936 | 18.656 | 27.984 | / | 46.64 | 33.5808
通信类 |  | 百兆链路带宽基础测试 | 每条链路 | 700 | 104.4736 | 52.2368 | 52.2368 | 156.7104 | 156.7104 | 26.1184 | 39.1776 | / | 65.296 | 47.0131
通信类 |  | 千兆链路带宽基础测试 | 每条链路 | 1000 | 149.248 | 74.624 | 74.624 | 223.872 | 223.872 | 37.312 | 55.968 | / | 93.28 | 67.1616
通信类 |  | 千兆以上链路带宽测试 | 每条链路 | 5000 | 746.24 | 373.12 | 373.12 | 1119.36 | 1119.36 | 186.56 | 279.84 | / | 466.4 | 335.808
通信类 | 声学特性指标 | 最大声压级 | ㎡ | 100 | 14.9248 | 7.4624 | 7.4624 | 22.3872 | 22.3872 | 3.7312 | 5.5968 | / | 9.328 | 6.7162
通信类 |  | 噪声级 | ㎡ | 100 | 14.9248 | 7.4624 | 7.4624 | 22.3872 | 22.3872 | 3.7312 | 5.5968 | / | 9.328 | 6.7162
通信类 |  | 系统总噪声级 | ㎡ | 150 | 22.3872 | 11.1936 | 11.1936 | 33.5808 | 33.5808 | 5.5968 | 8.3952 | / | 13.992 | 10.0742
通信类 |  | 混响时间 | ㎡ | 200 | 29.8496 | 14.9248 | 14.9248 | 44.7744 | 44.7744 | 7.4624 | 11.1936 | / | 18.656 | 13.4323
通信类 | 声音质量 | 声音质量主观评价 | 每项目 | 50000 | 7464.4 | 3731.2 | 3731.2 | 11193.6 | 11193.6 | 1865.6 | 2798.4 | / | 4664 | 3358.08
通信类 | 室外长途光纤链路衰减测试 | 衰减、长度、OTDR | 元/芯*km | 10 | 1.4925 | 0.74624 | 0.74624 | 2.2387 | 2.2387 | 0.37312 | 0.55968 | / | 0.9328 | 0.67162
通信类 | 网络功能测试 | 关联测试、切换测试 | 无线AP个数 | 20 | 2.985 | 1.4925 | 1.4925 | 4.4774 | 4.4774 | 0.74624 | 1.1194 | / | 1.8656 | 1.3432
通信类 | 信号强度测试 | 边缘场强、信噪比、发射功率、组播功能、QOS | 无线AP个数 | 150 | 22.3872 | 11.1936 | 11.1936 | 33.5808 | 33.5808 | 5.5968 | 8.3952 | / | 13.992 | 10.0742
通信类 | 系统安全测试 | 假冒MAC地址、射频扫描、接入认证、未授权AP、未授权STA、针对基础架构的攻击、针对AP的DoS攻击、针对STA的DoS攻击 | 无线AP个数 | 500 | 74.624 | 37.312 | 37.312 | 111.936 | 111.936 | 18.656 | 27.984 | / | 46.64 | 33.5808
通信类 | 传输性能测试 | 网络连通性、传输速率、吞吐量、丢包率、往返延时 | 无线AP个数 | 200 | 29.8496 | 14.9248 | 14.9248 | 44.7744 | 44.7744 | 7.4624 | 11.1936 | / | 18.656 | 13.4323
通信类 | 视频显示系统（液晶拼接屏） | 最大亮度、清晰度、对比度、平整度、灰度、视角、亮度均匀性、色度不均匀性、色域覆盖率 | ㎡ | 1000 | 149.248 | 74.624 | 74.624 | 223.872 | 223.872 | 37.312 | 55.968 | / | 93.28 | 67.1616
通信类 | 视频显示系统（LED大屏） | 最大亮度、清晰度、像素失控率、平整度、灰度等级、视角、亮度均匀性、色度不均匀性、图像拼缝 | ㎡ | 800 | 119.3984 | 59.6992 | 59.6992 | 179.0976 | 179.0976 | 29.8496 | 44.7744 | / | 74.624 | 53.7293
机械类 | 钢铁及合金 | 硅 | 每元素 | 70 | 19.6 | 6.3 | 4.06 | 7 | 9.436 | 3.185 | 2.275 | 1.82 | 10.92 | 5.04
机械类 |  | 铁 | 每元素 | 70 | 19.6 | 6.3 | 4.06 | 7 | 9.436 | 3.185 | 2.275 | 1.82 | 10.92 | 5.04
机械类 |  | 铝 | 每元素 | 90 | 25.2 | 8.1 | 5.22 | 9 | 12.132 | 4.095 | 2.925 | 2.34 | 14.04 | 6.48
机械类 |  | 铬 | 每元素 | 70 | 19.6 | 6.3 | 4.06 | 7 | 9.436 | 3.185 | 2.275 | 1.82 | 10.92 | 5.04
机械类 |  | 钒 | 每元素 | 70 | 19.6 | 6.3 | 4.06 | 7 | 9.436 | 3.185 | 2.275 | 1.82 | 10.92 | 5.04
机械类 |  | 钛 | 每元素 | 70 | 19.6 | 6.3 | 4.06 | 7 | 9.436 | 3.185 | 2.275 | 1.82 | 10.92 | 5.04
机械类 |  | 铜 | 每元素 | 70 | 19.6 | 6.3 | 4.06 | 7 | 9.436 | 3.185 | 2.275 | 1.82 | 10.92 | 5.04
机械类 |  | 镍 | 每元素 | 70 | 19.6 | 6.3 | 4.06 | 7 | 9.436 | 3.185 | 2.275 | 1.82 | 10.92 | 5.04
机械类 |  | 钼 | 每元素 | 80 | 22.4 | 7.2 | 4.64 | 8 | 10.784 | 3.64 | 2.6 | 2.08 | 12.48 | 5.76
机械类 |  | 铅 | 每元素 | 80 | 22.4 | 7.2 | 4.64 | 8 | 10.784 | 3.64 | 2.6 | 2.08 | 12.48 | 5.76
机械类 |  | 锆 | 每元素 | 90 | 25.2 | 8.1 | 5.22 | 9 | 12.132 | 4.095 | 2.925 | 2.34 | 14.04 | 6.48
机械类 |  | 砷 | 每元素 | 90 | 25.2 | 8.1 | 5.22 | 9 | 12.132 | 4.095 | 2.925 | 2.34 | 14.04 | 6.48
机械类 |  | 铌 | 每元素 | 90 | 25.2 | 8.1 | 5.22 | 9 | 12.132 | 4.095 | 2.925 | 2.34 | 14.04 | 6.48
机械类 |  | 钨 | 每元素 | 90 | 25.2 | 8.1 | 5.22 | 9 | 12.132 | 4.095 | 2.925 | 2.34 | 14.04 | 6.48
机械类 |  | 锑 | 每元素 | 90 | 25.2 | 8.1 | 5.22 | 9 | 12.132 | 4.095 | 2.925 | 2.34 | 14.04 | 6.48
机械类 |  | 稀土总量 | 每元素 | 90 | 25.2 | 8.1 | 5.22 | 9 | 12.132 | 4.095 | 2.925 | 2.34 | 14.04 | 6.48
机械类 |  | 锡 | 每元素 | 90 | 25.2 | 8.1 | 5.22 | 9 | 12.132 | 4.095 | 2.925 | 2.34 | 14.04 | 6.48
机械类 |  | 硒 | 每元素 | 70 | 19.6 | 6.3 | 4.06 | 7 | 9.436 | 3.185 | 2.275 | 1.82 | 10.92 | 5.04
机械类 |  | 铜 | 每元素 | 70 | 19.6 | 6.3 | 4.06 | 7 | 9.436 | 3.185 | 2.275 | 1.82 | 10.92 | 5.04
机械类 |  | 锰 | 每元素 | 70 | 19.6 | 6.3 | 4.06 | 7 | 9.436 | 3.185 | 2.275 | 1.82 | 10.92 | 5.04
机械类 |  | 磷 | 每元素 | 70 | 19.6 | 6.3 | 4.06 | 7 | 9.436 | 3.185 | 2.275 | 1.82 | 10.92 | 5.04
机械类 |  | 硅 | 每元素 | 70 | 19.6 | 6.3 | 4.06 | 7 | 9.436 | 3.185 | 2.275 | 1.82 | 10.92 | 5.04
机械类 |  | 锰 | 每元素 | 70 | 19.6 | 6.3 | 4.06 | 7 | 9.436 | 3.185 | 2.275 | 1.82 | 10.92 | 5.04
机械类 |  | 钴 | 每元素 | 70 | 19.6 | 6.3 | 4.06 | 7 | 9.436 | 3.185 | 2.275 | 1.82 | 10.92 | 5.04
机械类 |  | 钨 | 每元素 | 70 | 19.6 | 6.3 | 4.06 | 7 | 9.436 | 3.185 | 2.275 | 1.82 | 10.92 | 5.04
机械类 |  | 硫 | 每元素 | 70 | 19.6 | 6.3 | 4.06 | 7 | 9.436 | 3.185 | 2.275 | 1.82 | 10.92 | 5.04
机械类 |  | 碳 | 每元素 | 70 | 19.6 | 6.3 | 4.06 | 7 | 9.436 | 3.185 | 2.275 | 1.82 | 10.92 | 5.04
机械类 |  | 钙 | 每元素 | 70 | 19.6 | 6.3 | 4.06 | 7 | 9.436 | 3.185 | 2.275 | 1.82 | 10.92 | 5.04
机械类 |  | 氢 | 每元素 | 400 | 112 | 36 | 23.2 | 40 | 53.92 | 18.2 | 13 | 10.4 | 62.4 | 28.8
机械类 |  | 氧 | 每元素 | 400 | 112 | 36 | 23.2 | 40 | 53.92 | 18.2 | 13 | 10.4 | 62.4 | 28.8
机械类 |  | 总碳硫含量 | 每元素 | 120 | 33.6 | 10.8 | 6.96 | 12 | 16.176 | 5.46 | 3.9 | 3.12 | 18.72 | 8.64
机械类 |  | 氮 | 每元素 | 400 | 112 | 36 | 23.2 | 40 | 53.92 | 18.2 | 13 | 10.4 | 62.4 | 28.8
机械类 | 不锈钢 | 碳 | 每元素 | 120 | 33.6 | 10.8 | 6.96 | 12 | 16.176 | 5.46 | 3.9 | 3.12 | 18.72 | 8.64
机械类 |  | 硅 | 每元素 | 120 | 33.6 | 10.8 | 6.96 | 12 | 16.176 | 5.46 | 3.9 | 3.12 | 18.72 | 8.64
机械类 |  | 锰 | 每元素 | 120 | 33.6 | 10.8 | 6.96 | 12 | 16.176 | 5.46 | 3.9 | 3.12 | 18.72 | 8.64
机械类 |  | 磷 | 每元素 | 120 | 33.6 | 10.8 | 6.96 | 12 | 16.176 | 5.46 | 3.9 | 3.12 | 18.72 | 8.64
机械类 |  | 硫 | 每元素 | 120 | 33.6 | 10.8 | 6.96 | 12 | 16.176 | 5.46 | 3.9 | 3.12 | 18.72 | 8.64
机械类 |  | 铬 | 每元素 | 120 | 33.6 | 10.8 | 6.96 | 12 | 16.176 | 5.46 | 3.9 | 3.12 | 18.72 | 8.64
机械类 |  | 镍 | 每元素 | 120 | 33.6 | 10.8 | 6.96 | 12 | 16.176 | 5.46 | 3.9 | 3.12 | 18.72 | 8.64
机械类 |  | 钼 | 每元素 | 120 | 33.6 | 10.8 | 6.96 | 12 | 16.176 | 5.46 | 3.9 | 3.12 | 18.72 | 8.64
机械类 |  | 铝 | 每元素 | 120 | 33.6 | 10.8 | 6.96 | 12 | 16.176 | 5.46 | 3.9 | 3.12 | 18.72 | 8.64
机械类 |  | 铜 | 每元素 | 120 | 33.6 | 10.8 | 6.96 | 12 | 16.176 | 5.46 | 3.9 | 3.12 | 18.72 | 8.64
机械类 |  | 钨 | 每元素 | 120 | 33.6 | 10.8 | 6.96 | 12 | 16.176 | 5.46 | 3.9 | 3.12 | 18.72 | 8.64
机械类 |  | 钛 | 每元素 | 120 | 33.6 | 10.8 | 6.96 | 12 | 16.176 | 5.46 | 3.9 | 3.12 | 18.72 | 8.64
机械类 |  | 铌 | 每元素 | 120 | 33.6 | 10.8 | 6.96 | 12 | 16.176 | 5.46 | 3.9 | 3.12 | 18.72 | 8.64
机械类 |  | 钒 | 每元素 | 120 | 33.6 | 10.8 | 6.96 | 12 | 16.176 | 5.46 | 3.9 | 3.12 | 18.72 | 8.64
机械类 |  | 钴 | 每元素 | 120 | 33.6 | 10.8 | 6.96 | 12 | 16.176 | 5.46 | 3.9 | 3.12 | 18.72 | 8.64
机械类 |  | 硼 | 每元素 | 120 | 33.6 | 10.8 | 6.96 | 12 | 16.176 | 5.46 | 3.9 | 3.12 | 18.72 | 8.64
机械类 |  | 砷 | 每元素 | 120 | 33.6 | 10.8 | 6.96 | 12 | 16.176 | 5.46 | 3.9 | 3.12 | 18.72 | 8.64
机械类 |  | 锡 | 每元素 | 120 | 33.6 | 10.8 | 6.96 | 12 | 16.176 | 5.46 | 3.9 | 3.12 | 18.72 | 8.64
机械类 |  | 铅 | 每元素 | 120 | 33.6 | 10.8 | 6.96 | 12 | 16.176 | 5.46 | 3.9 | 3.12 | 18.72 | 8.64
机械类 |  | 晶间腐蚀 | 样 | 3050 | 854 | 274.5 | 176.9 | 305 | 411.14 | 138.775 | 99.125 | 79.3 | 475.8 | 219.6
机械类 |  | α-相 | 样 | 580 | 162.4 | 52.2 | 33.64 | 58 | 78.184 | 26.39 | 18.85 | 15.08 | 90.48 | 41.76
机械类 | 铸铁 | 碳 | 每元素 | 80 | 22.4 | 7.2 | 4.64 | 8 | 10.784 | 3.64 | 2.6 | 2.08 | 12.48 | 5.76
机械类 |  | 硅 | 每元素 | 90 | 25.2 | 8.1 | 5.22 | 9 | 12.132 | 4.095 | 2.925 | 2.34 | 14.04 | 6.48
机械类 |  | 锰 | 每元素 | 90 | 25.2 | 8.1 | 5.22 | 9 | 12.132 | 4.095 | 2.925 | 2.34 | 14.04 | 6.48
机械类 |  | 磷 | 每元素 | 90 | 25.2 | 8.1 | 5.22 | 9 | 12.132 | 4.095 | 2.925 | 2.34 | 14.04 | 6.48
机械类 |  | 硫 | 每元素 | 80 | 22.4 | 7.2 | 4.64 | 8 | 10.784 | 3.64 | 2.6 | 2.08 | 12.48 | 5.76
机械类 |  | 铬 | 每元素 | 90 | 25.2 | 8.1 | 5.22 | 9 | 12.132 | 4.095 | 2.925 | 2.34 | 14.04 | 6.48
机械类 |  | 镍 | 每元素 | 90 | 25.2 | 8.1 | 5.22 | 9 | 12.132 | 4.095 | 2.925 | 2.34 | 14.04 | 6.48
机械类 |  | 钼 | 每元素 | 90 | 25.2 | 8.1 | 5.22 | 9 | 12.132 | 4.095 | 2.925 | 2.34 | 14.04 | 6.48
机械类 |  | 铝 | 每元素 | 90 | 25.2 | 8.1 | 5.22 | 9 | 12.132 | 4.095 | 2.925 | 2.34 | 14.04 | 6.48
机械类 |  | 铜 | 每元素 | 90 | 25.2 | 8.1 | 5.22 | 9 | 12.132 | 4.095 | 2.925 | 2.34 | 14.04 | 6.48
机械类 |  | 钨 | 每元素 | 90 | 25.2 | 8.1 | 5.22 | 9 | 12.132 | 4.095 | 2.925 | 2.34 | 14.04 | 6.48
机械类 |  | 钛 | 每元素 | 90 | 25.2 | 8.1 | 5.22 | 9 | 12.132 | 4.095 | 2.925 | 2.34 | 14.04 | 6.48
机械类 |  | 铌 | 每元素 | 90 | 25.2 | 8.1 | 5.22 | 9 | 12.132 | 4.095 | 2.925 | 2.34 | 14.04 | 6.48
机械类 |  | 钒 | 每元素 | 90 | 25.2 | 8.1 | 5.22 | 9 | 12.132 | 4.095 | 2.925 | 2.34 | 14.04 | 6.48
机械类 |  | 硼 | 每元素 | 90 | 25.2 | 8.1 | 5.22 | 9 | 12.132 | 4.095 | 2.925 | 2.34 | 14.04 | 6.48
机械类 |  | 砷 | 每元素 | 90 | 25.2 | 8.1 | 5.22 | 9 | 12.132 | 4.095 | 2.925 | 2.34 | 14.04 | 6.48
机械类 |  | 镁 | 每元素 | 90 | 25.2 | 8.1 | 5.22 | 9 | 12.132 | 4.095 | 2.925 | 2.34 | 14.04 | 6.48
机械类 |  | 镧 | 每元素 | 90 | 25.2 | 8.1 | 5.22 | 9 | 12.132 | 4.095 | 2.925 | 2.34 | 14.04 | 6.48
机械类 |  | 铈 | 每元素 | 90 | 25.2 | 8.1 | 5.22 | 9 | 12.132 | 4.095 | 2.925 | 2.34 | 14.04 | 6.48
机械类 |  | 锑 | 每元素 | 90 | 25.2 | 8.1 | 5.22 | 9 | 12.132 | 4.095 | 2.925 | 2.34 | 14.04 | 6.48
机械类 | 金属材料 | 抗拉强度 断后伸长率 | 样 | 150 | 42 | 13.5 | 8.7 | 15 | 20.22 | 6.825 | 4.875 | 3.9 | 23.4 | 10.8
机械类 |  | 屈服强度 | 样 | 150 | 42 | 13.5 | 8.7 | 15 | 20.22 | 6.825 | 4.875 | 3.9 | 23.4 | 10.8
机械类 |  | 规定非比例强度 | 样 | 210 | 58.8 | 18.9 | 12.18 | 21 | 28.308 | 9.555 | 6.825 | 5.46 | 32.76 | 15.12
机械类 |  | 高温拉伸 | 样 | 1100 | 308 | 99 | 63.8 | 110 | 148.28 | 50.05 | 35.75 | 28.6 | 171.6 | 79.2
机械类 |  | 塑性应变比(r值） | 样 | 300 | 84 | 27 | 17.4 | 30 | 40.44 | 13.65 | 9.75 | 7.8 | 46.8 | 21.6
机械类 |  | 应变硬化指数n90(或n0) | 样 | 300 | 84 | 27 | 17.4 | 30 | 40.44 | 13.65 | 9.75 | 7.8 | 46.8 | 21.6
机械类 |  | 烘烤硬化值BH | 样 | 300 | 84 | 27 | 17.4 | 30 | 40.44 | 13.65 | 9.75 | 7.8 | 46.8 | 21.6
机械类 |  | 室温压缩试验 | 样 | 100 | 28 | 9 | 5.8 | 10 | 13.48 | 4.55 | 3.25 | 2.6 | 15.6 | 7.2
机械类 |  | 缠绕试验 | 样 | 100 | 28 | 9 | 5.8 | 10 | 13.48 | 4.55 | 3.25 | 2.6 | 15.6 | 7.2
机械类 |  | 顶锻试验 | 样 | 150 | 42 | 13.5 | 8.7 | 15 | 20.22 | 6.825 | 4.875 | 3.9 | 23.4 | 10.8
机械类 |  | 单向扭转 | 样 | 150 | 42 | 13.5 | 8.7 | 15 | 20.22 | 6.825 | 4.875 | 3.9 | 23.4 | 10.8
机械类 |  | 反复弯曲试验 | 样 | 100 | 28 | 9 | 5.8 | 10 | 13.48 | 4.55 | 3.25 | 2.6 | 15.6 | 7.2
机械类 |  | 反向弯曲 | 样 | 210 | 58.8 | 18.9 | 12.18 | 21 | 28.308 | 9.555 | 6.825 | 5.46 | 32.76 | 15.12
机械类 |  | 钢丝绳整绳破断拉力试验 | 样 | 8000 | 2240 | 720 | 464 | 800 | 1078.4 | 364 | 260 | 208 | 1248 | 576
机械类 |  | 卷簧性能 | 样 | 150 | 42 | 13.5 | 8.7 | 15 | 20.22 | 6.825 | 4.875 | 3.9 | 23.4 | 10.8
机械类 |  | 表面粗糙度 | 每数据 | 100 | 28 | 9 | 5.8 | 10 | 13.48 | 4.55 | 3.25 | 2.6 | 15.6 | 7.2
机械类 |  | Z向钢厚度方向断面收缩率 | 样 | 120 | 33.6 | 10.8 | 6.96 | 12 | 16.176 | 5.46 | 3.9 | 3.12 | 18.72 | 8.64
机械类 |  | 几何形状及尺寸精密测量 | 每数据 | 120 | 33.6 | 10.8 | 6.96 | 12 | 16.176 | 5.46 | 3.9 | 3.12 | 18.72 | 8.64
机械类 |  | 几何形状及尺寸 | 每数据 | 30 | 8.4 | 2.7 | 1.74 | 3 | 4.044 | 1.365 | 0.975 | 0.78 | 4.68 | 2.16
机械类 |  | 断口 | 样 | 300 | 84 | 27 | 17.4 | 30 | 40.44 | 13.65 | 9.75 | 7.8 | 46.8 | 21.6
机械类 |  | 塔形发纹 | 样 | 260 | 72.8 | 23.4 | 15.08 | 26 | 35.048 | 11.83 | 8.45 | 6.76 | 40.56 | 18.72
机械类 |  | 晶粒度 | 样 | 480 | 134.4 | 43.2 | 27.84 | 48 | 64.704 | 21.84 | 15.6 | 12.48 | 74.88 | 34.56
机械类 |  | 应力松弛 | 样 | 1300 | 364 | 117 | 75.4 | 130 | 175.24 | 59.15 | 42.25 | 33.8 | 202.8 | 93.6
机械类 |  | 夏比冲击测纤维断面率 | 样 | 210 | 58.8 | 18.9 | 12.18 | 21 | 28.308 | 9.555 | 6.825 | 5.46 | 32.76 | 15.12
机械类 |  | 显微组织 | 样 | 480 | 134.4 | 43.2 | 27.84 | 48 | 64.704 | 21.84 | 15.6 | 12.48 | 74.88 | 34.56
机械类 |  | 低倍组织 | 样 | 480 | 134.4 | 43.2 | 27.84 | 48 | 64.704 | 21.84 | 15.6 | 12.48 | 74.88 | 34.56
机械类 |  | 感应淬火金相检验 | 样 | 480 | 134.4 | 43.2 | 27.84 | 48 | 64.704 | 21.84 | 15.6 | 12.48 | 74.88 | 34.56
机械类 |  | 马氏体等级 | 样 | 480 | 134.4 | 43.2 | 27.84 | 48 | 64.704 | 21.84 | 15.6 | 12.48 | 74.88 | 34.56
机械类 |  | 20号钢铁珠光体球化评级 | 样 | 480 | 134.4 | 43.2 | 27.84 | 48 | 64.704 | 21.84 | 15.6 | 12.48 | 74.88 | 34.56
机械类 |  | 15CrMo钢珠光体球化评级 | 样 | 480 | 134.4 | 43.2 | 27.84 | 48 | 64.704 | 21.84 | 15.6 | 12.48 | 74.88 | 34.56
机械类 |  | 有效硬化深度 | 样 | 480 | 134.4 | 43.2 | 27.84 | 48 | 64.704 | 21.84 | 15.6 | 12.48 | 74.88 | 34.56
机械类 |  | 脱碳 | 样 | 480 | 134.4 | 43.2 | 27.84 | 48 | 64.704 | 21.84 | 15.6 | 12.48 | 74.88 | 34.56
机械类 |  | 非金属夹杂物 | 样 | 480 | 134.4 | 43.2 | 27.84 | 48 | 64.704 | 21.84 | 15.6 | 12.48 | 74.88 | 34.56
机械类 |  | 末端淬透性 | 样 | 480 | 134.4 | 43.2 | 27.84 | 48 | 64.704 | 21.84 | 15.6 | 12.48 | 74.88 | 34.56
机械类 |  | 显微组织 | 样 | 480 | 134.4 | 43.2 | 27.84 | 48 | 64.704 | 21.84 | 15.6 | 12.48 | 74.88 | 34.56
机械类 |  | 石墨碳 | 样 | 480 | 134.4 | 43.2 | 27.84 | 48 | 64.704 | 21.84 | 15.6 | 12.48 | 74.88 | 34.56
机械类 |  | 重量 | 样 | 30 | 8.4 | 2.7 | 1.74 | 3 | 4.044 | 1.365 | 0.975 | 0.78 | 4.68 | 2.16
机械类 | 硅铁合金 | 硅 | 每元素 | 300 | 84 | 27 | 17.4 | 30 | 40.44 | 13.65 | 9.75 | 7.8 | 46.8 | 21.6
机械类 |  | 磷 | 每元素 | 300 | 84 | 27 | 17.4 | 30 | 40.44 | 13.65 | 9.75 | 7.8 | 46.8 | 21.6
机械类 |  | 锰 | 每元素 | 300 | 84 | 27 | 17.4 | 30 | 40.44 | 13.65 | 9.75 | 7.8 | 46.8 | 21.6
机械类 |  | 铝 | 每元素 | 300 | 84 | 27 | 17.4 | 30 | 40.44 | 13.65 | 9.75 | 7.8 | 46.8 | 21.6
机械类 |  | 铬 | 每元素 | 300 | 84 | 27 | 17.4 | 30 | 40.44 | 13.65 | 9.75 | 7.8 | 46.8 | 21.6
机械类 |  | 硫 | 每元素 | 300 | 84 | 27 | 17.4 | 30 | 40.44 | 13.65 | 9.75 | 7.8 | 46.8 | 21.6
机械类 |  | 钙 | 每元素 | 300 | 84 | 27 | 17.4 | 30 | 40.44 | 13.65 | 9.75 | 7.8 | 46.8 | 21.6
机械类 |  | 碳 | 每元素 | 300 | 84 | 27 | 17.4 | 30 | 40.44 | 13.65 | 9.75 | 7.8 | 46.8 | 21.6
机械类 |  | 钛 | 每元素 | 300 | 84 | 27 | 17.4 | 30 | 40.44 | 13.65 | 9.75 | 7.8 | 46.8 | 21.6
机械类 |  | 铜 | 每元素 | 300 | 84 | 27 | 17.4 | 30 | 40.44 | 13.65 | 9.75 | 7.8 | 46.8 | 21.6
机械类 |  | 镍 | 每元素 | 300 | 84 | 27 | 17.4 | 30 | 40.44 | 13.65 | 9.75 | 7.8 | 46.8 | 21.6
机械类 | 锰铁、锰硅合金 | 锰 | 每元素 | 300 | 84 | 27 | 17.4 | 30 | 40.44 | 13.65 | 9.75 | 7.8 | 46.8 | 21.6
机械类 |  | 硅 | 每元素 | 300 | 84 | 27 | 17.4 | 30 | 40.44 | 13.65 | 9.75 | 7.8 | 46.8 | 21.6
机械类 |  | 磷 | 每元素 | 300 | 84 | 27 | 17.4 | 30 | 40.44 | 13.65 | 9.75 | 7.8 | 46.8 | 21.6
机械类 |  | 碳 | 每元素 | 300 | 84 | 27 | 17.4 | 30 | 40.44 | 13.65 | 9.75 | 7.8 | 46.8 | 21.6
机械类 |  | 硫 | 每元素 | 300 | 84 | 27 | 17.4 | 30 | 40.44 | 13.65 | 9.75 | 7.8 | 46.8 | 21.6
机械类 | 钼铁合金 | 钼 | 每元素 | 300 | 84 | 27 | 17.4 | 30 | 40.44 | 13.65 | 9.75 | 7.8 | 46.8 | 21.6
机械类 |  | 锑 | 每元素 | 300 | 84 | 27 | 17.4 | 30 | 40.44 | 13.65 | 9.75 | 7.8 | 46.8 | 21.6
机械类 |  | 铜 | 每元素 | 300 | 84 | 27 | 17.4 | 30 | 40.44 | 13.65 | 9.75 | 7.8 | 46.8 | 21.6
机械类 |  | 碳 | 每元素 | 300 | 84 | 27 | 17.4 | 30 | 40.44 | 13.65 | 9.75 | 7.8 | 46.8 | 21.6
机械类 |  | 硫 | 每元素 | 300 | 84 | 27 | 17.4 | 30 | 40.44 | 13.65 | 9.75 | 7.8 | 46.8 | 21.6
机械类 | 铬铁 | 铬 | 每元素 | 300 | 84 | 27 | 17.4 | 30 | 40.44 | 13.65 | 9.75 | 7.8 | 46.8 | 21.6
机械类 |  | 硅 | 每元素 | 300 | 84 | 27 | 17.4 | 30 | 40.44 | 13.65 | 9.75 | 7.8 | 46.8 | 21.6
机械类 |  | 磷 | 每元素 | 300 | 84 | 27 | 17.4 | 30 | 40.44 | 13.65 | 9.75 | 7.8 | 46.8 | 21.6
机械类 |  | 碳 | 每元素 | 300 | 84 | 27 | 17.4 | 30 | 40.44 | 13.65 | 9.75 | 7.8 | 46.8 | 21.6
机械类 |  | 硫 | 每元素 | 300 | 84 | 27 | 17.4 | 30 | 40.44 | 13.65 | 9.75 | 7.8 | 46.8 | 21.6
机械类 | 钒铁 | 碳 | 每元素 | 300 | 84 | 27 | 17.4 | 30 | 40.44 | 13.65 | 9.75 | 7.8 | 46.8 | 21.6
机械类 |  | 硫 | 每元素 | 300 | 84 | 27 | 17.4 | 30 | 40.44 | 13.65 | 9.75 | 7.8 | 46.8 | 21.6
机械类 |  | 钒 | 每元素 | 300 | 84 | 27 | 17.4 | 30 | 40.44 | 13.65 | 9.75 | 7.8 | 46.8 | 21.6
机械类 |  | 硅 | 每元素 | 300 | 84 | 27 | 17.4 | 30 | 40.44 | 13.65 | 9.75 | 7.8 | 46.8 | 21.6
机械类 |  | 磷 | 每元素 | 300 | 84 | 27 | 17.4 | 30 | 40.44 | 13.65 | 9.75 | 7.8 | 46.8 | 21.6
机械类 |  | 铝 | 每元素 | 300 | 84 | 27 | 17.4 | 30 | 40.44 | 13.65 | 9.75 | 7.8 | 46.8 | 21.6
机械类 |  | 锰 | 每元素 | 300 | 84 | 27 | 17.4 | 30 | 40.44 | 13.65 | 9.75 | 7.8 | 46.8 | 21.6
机械类 | 钛铁 | 钛 | 每元素 | 300 | 84 | 27 | 17.4 | 30 | 40.44 | 13.65 | 9.75 | 7.8 | 46.8 | 21.6
机械类 |  | 硅 | 每元素 | 300 | 84 | 27 | 17.4 | 30 | 40.44 | 13.65 | 9.75 | 7.8 | 46.8 | 21.6
机械类 |  | 铜 | 每元素 | 300 | 84 | 27 | 17.4 | 30 | 40.44 | 13.65 | 9.75 | 7.8 | 46.8 | 21.6
机械类 |  | 锰 | 每元素 | 300 | 84 | 27 | 17.4 | 30 | 40.44 | 13.65 | 9.75 | 7.8 | 46.8 | 21.6
机械类 |  | 铝 | 每元素 | 300 | 84 | 27 | 17.4 | 30 | 40.44 | 13.65 | 9.75 | 7.8 | 46.8 | 21.6
机械类 |  | 磷 | 每元素 | 300 | 84 | 27 | 17.4 | 30 | 40.44 | 13.65 | 9.75 | 7.8 | 46.8 | 21.6
机械类 |  | 碳 | 每元素 | 300 | 84 | 27 | 17.4 | 30 | 40.44 | 13.65 | 9.75 | 7.8 | 46.8 | 21.6
机械类 |  | 硫 | 每元素 | 300 | 84 | 27 | 17.4 | 30 | 40.44 | 13.65 | 9.75 | 7.8 | 46.8 | 21.6
机械类 | 稀土硅铁合金、稀土镁硅铁合金 | 稀土总量 | 每元素 | 300 | 84 | 27 | 17.4 | 30 | 40.44 | 13.65 | 9.75 | 7.8 | 46.8 | 21.6
机械类 |  | 钙（Ca） | 每元素 | 300 | 84 | 27 | 17.4 | 30 | 40.44 | 13.65 | 9.75 | 7.8 | 46.8 | 21.6
机械类 |  | 镁（Mg） | 每元素 | 300 | 84 | 27 | 17.4 | 30 | 40.44 | 13.65 | 9.75 | 7.8 | 46.8 | 21.6
机械类 |  | 锰（Mn） | 每元素 | 300 | 84 | 27 | 17.4 | 30 | 40.44 | 13.65 | 9.75 | 7.8 | 46.8 | 21.6
机械类 |  | 氧化镁（MgO） | 每元素 | 300 | 84 | 27 | 17.4 | 30 | 40.44 | 13.65 | 9.75 | 7.8 | 46.8 | 21.6
机械类 |  | 硅(Si) | 每元素 | 300 | 84 | 27 | 17.4 | 30 | 40.44 | 13.65 | 9.75 | 7.8 | 46.8 | 21.6
机械类 |  | 钛 | 每元素 | 300 | 84 | 27 | 17.4 | 30 | 40.44 | 13.65 | 9.75 | 7.8 | 46.8 | 21.6
机械类 | 钒氮合金 | 钒 | 每元素 | 300 | 84 | 27 | 17.4 | 30 | 40.44 | 13.65 | 9.75 | 7.8 | 46.8 | 21.6
机械类 |  | 氮 | 每元素 | 300 | 84 | 27 | 17.4 | 30 | 40.44 | 13.65 | 9.75 | 7.8 | 46.8 | 21.6
机械类 |  | 碳 | 每元素 | 300 | 84 | 27 | 17.4 | 30 | 40.44 | 13.65 | 9.75 | 7.8 | 46.8 | 21.6
机械类 |  | 磷 | 每元素 | 300 | 84 | 27 | 17.4 | 30 | 40.44 | 13.65 | 9.75 | 7.8 | 46.8 | 21.6
机械类 |  | 硫 | 每元素 | 300 | 84 | 27 | 17.4 | 30 | 40.44 | 13.65 | 9.75 | 7.8 | 46.8 | 21.6
机械类 |  | 氧 | 每元素 | 300 | 84 | 27 | 17.4 | 30 | 40.44 | 13.65 | 9.75 | 7.8 | 46.8 | 21.6
机械类 |  | 硅 | 每元素 | 300 | 84 | 27 | 17.4 | 30 | 40.44 | 13.65 | 9.75 | 7.8 | 46.8 | 21.6
机械类 |  | 锰 | 每元素 | 300 | 84 | 27 | 17.4 | 30 | 40.44 | 13.65 | 9.75 | 7.8 | 46.8 | 21.6
机械类 |  | 磷 | 每元素 | 300 | 84 | 27 | 17.4 | 30 | 40.44 | 13.65 | 9.75 | 7.8 | 46.8 | 21.6
机械类 |  | 铝 | 每元素 | 300 | 84 | 27 | 17.4 | 30 | 40.44 | 13.65 | 9.75 | 7.8 | 46.8 | 21.6
机械类 | 铝铁、铝锰铁、硅铝锰铁 | 铝 | 每元素 | 300 | 84 | 27 | 17.4 | 30 | 40.44 | 13.65 | 9.75 | 7.8 | 46.8 | 21.6
机械类 | 锰矿石 | 全铁（Fe） | 每元素 | 300 | 84 | 27 | 17.4 | 30 | 40.44 | 13.65 | 9.75 | 7.8 | 46.8 | 21.6
机械类 |  | 锰 | 每元素 | 300 | 84 | 27 | 17.4 | 30 | 40.44 | 13.65 | 9.75 | 7.8 | 46.8 | 21.6
机械类 |  | 铬 | 每元素 | 300 | 84 | 27 | 17.4 | 30 | 40.44 | 13.65 | 9.75 | 7.8 | 46.8 | 21.6
机械类 |  | 镍 | 每元素 | 300 | 84 | 27 | 17.4 | 30 | 40.44 | 13.65 | 9.75 | 7.8 | 46.8 | 21.6
机械类 |  | 氧化钡 | 每元素 | 300 | 84 | 27 | 17.4 | 30 | 40.44 | 13.65 | 9.75 | 7.8 | 46.8 | 21.6
机械类 |  | 钒 | 每元素 | 300 | 84 | 27 | 17.4 | 30 | 40.44 | 13.65 | 9.75 | 7.8 | 46.8 | 21.6
机械类 |  | 钛 | 每元素 | 300 | 84 | 27 | 17.4 | 30 | 40.44 | 13.65 | 9.75 | 7.8 | 46.8 | 21.6
机械类 |  | 铜，铅，锌 | 每元素 | 300 | 84 | 27 | 17.4 | 30 | 40.44 | 13.65 | 9.75 | 7.8 | 46.8 | 21.6
机械类 |  | 钠，钾 | 每元素 | 300 | 84 | 27 | 17.4 | 30 | 40.44 | 13.65 | 9.75 | 7.8 | 46.8 | 21.6
机械类 |  | 湿存水 | 每元素 | 300 | 84 | 27 | 17.4 | 30 | 40.44 | 13.65 | 9.75 | 7.8 | 46.8 | 21.6
机械类 |  | 硫 | 每元素 | 300 | 84 | 27 | 17.4 | 30 | 40.44 | 13.65 | 9.75 | 7.8 | 46.8 | 21.6
机械类 |  | 二氧化碳 | 每元素 | 300 | 84 | 27 | 17.4 | 30 | 40.44 | 13.65 | 9.75 | 7.8 | 46.8 | 21.6
机械类 |  | 铁 | 每元素 | 300 | 84 | 27 | 17.4 | 30 | 40.44 | 13.65 | 9.75 | 7.8 | 46.8 | 21.6
机械类 |  | 硅 | 每元素 | 300 | 84 | 27 | 17.4 | 30 | 40.44 | 13.65 | 9.75 | 7.8 | 46.8 | 21.6
机械类 |  | 铝 | 每元素 | 300 | 84 | 27 | 17.4 | 30 | 40.44 | 13.65 | 9.75 | 7.8 | 46.8 | 21.6
机械类 |  | 钙 | 每元素 | 300 | 84 | 27 | 17.4 | 30 | 40.44 | 13.65 | 9.75 | 7.8 | 46.8 | 21.6
机械类 |  | 钡 | 每元素 | 300 | 84 | 27 | 17.4 | 30 | 40.44 | 13.65 | 9.75 | 7.8 | 46.8 | 21.6
机械类 |  | 镁 | 每元素 | 300 | 84 | 27 | 17.4 | 30 | 40.44 | 13.65 | 9.75 | 7.8 | 46.8 | 21.6
机械类 |  | 钾 | 每元素 | 300 | 84 | 27 | 17.4 | 30 | 40.44 | 13.65 | 9.75 | 7.8 | 46.8 | 21.6
机械类 |  | 铜 | 每元素 | 300 | 84 | 27 | 17.4 | 30 | 40.44 | 13.65 | 9.75 | 7.8 | 46.8 | 21.6
机械类 |  | 镍 | 每元素 | 300 | 84 | 27 | 17.4 | 30 | 40.44 | 13.65 | 9.75 | 7.8 | 46.8 | 21.6
机械类 |  | 锌 | 每元素 | 300 | 84 | 27 | 17.4 | 30 | 40.44 | 13.65 | 9.75 | 7.8 | 46.8 | 21.6
机械类 |  | 磷 | 每元素 | 300 | 84 | 27 | 17.4 | 30 | 40.44 | 13.65 | 9.75 | 7.8 | 46.8 | 21.6
机械类 |  | 钴 | 每元素 | 300 | 84 | 27 | 17.4 | 30 | 40.44 | 13.65 | 9.75 | 7.8 | 46.8 | 21.6
机械类 |  | 铬 | 每元素 | 300 | 84 | 27 | 17.4 | 30 | 40.44 | 13.65 | 9.75 | 7.8 | 46.8 | 21.6
机械类 |  | 钒 | 每元素 | 300 | 84 | 27 | 17.4 | 30 | 40.44 | 13.65 | 9.75 | 7.8 | 46.8 | 21.6
机械类 |  | 砷 | 每元素 | 300 | 84 | 27 | 17.4 | 30 | 40.44 | 13.65 | 9.75 | 7.8 | 46.8 | 21.6
机械类 |  | 铅 | 每元素 | 300 | 84 | 27 | 17.4 | 30 | 40.44 | 13.65 | 9.75 | 7.8 | 46.8 | 21.6
机械类 |  | 钛 | 每元素 | 300 | 84 | 27 | 17.4 | 30 | 40.44 | 13.65 | 9.75 | 7.8 | 46.8 | 21.6
机械类 | 铁矿石 | 水份（H2O） | 每元素 | 300 | 84 | 27 | 17.4 | 30 | 40.44 | 13.65 | 9.75 | 7.8 | 46.8 | 21.6
机械类 |  | 吸湿水量（H2O） | 每元素 | 300 | 84 | 27 | 17.4 | 30 | 40.44 | 13.65 | 9.75 | 7.8 | 46.8 | 21.6
机械类 |  | 全铁 | 每元素 | 300 | 84 | 27 | 17.4 | 30 | 40.44 | 13.65 | 9.75 | 7.8 | 46.8 | 21.6
机械类 |  | 金属铁 | 每元素 | 300 | 84 | 27 | 17.4 | 30 | 40.44 | 13.65 | 9.75 | 7.8 | 46.8 | 21.6
机械类 |  | 金属铁 | 每元素 | 300 | 84 | 27 | 17.4 | 30 | 40.44 | 13.65 | 9.75 | 7.8 | 46.8 | 21.6
机械类 |  | 亚铁 | 每元素 | 300 | 84 | 27 | 17.4 | 30 | 40.44 | 13.65 | 9.75 | 7.8 | 46.8 | 21.6
机械类 |  | 硅 | 每元素 | 300 | 84 | 27 | 17.4 | 30 | 40.44 | 13.65 | 9.75 | 7.8 | 46.8 | 21.6
机械类 |  | 硅 | 每元素 | 300 | 84 | 27 | 17.4 | 30 | 40.44 | 13.65 | 9.75 | 7.8 | 46.8 | 21.6
机械类 |  | 硫 | 每元素 | 300 | 84 | 27 | 17.4 | 30 | 40.44 | 13.65 | 9.75 | 7.8 | 46.8 | 21.6
机械类 |  | 砷 | 每元素 | 300 | 84 | 27 | 17.4 | 30 | 40.44 | 13.65 | 9.75 | 7.8 | 46.8 | 21.6
机械类 |  | 碳 | 每元素 | 300 | 84 | 27 | 17.4 | 30 | 40.44 | 13.65 | 9.75 | 7.8 | 46.8 | 21.6
机械类 |  | 硫 | 每元素 | 300 | 84 | 27 | 17.4 | 30 | 40.44 | 13.65 | 9.75 | 7.8 | 46.8 | 21.6
机械类 |  | 铝 ，钙， 镁， 锰，磷，硅，钛 | 每元素 | 300 | 84 | 27 | 17.4 | 30 | 40.44 | 13.65 | 9.75 | 7.8 | 46.8 | 21.6
机械类 | 硫铁矿和硫精矿石 | 水分 | 每元素 | 300 | 84 | 27 | 17.4 | 30 | 40.44 | 13.65 | 9.75 | 7.8 | 46.8 | 21.6
机械类 |  | 全铁 | 每元素 | 300 | 84 | 27 | 17.4 | 30 | 40.44 | 13.65 | 9.75 | 7.8 | 46.8 | 21.6
机械类 |  | 铜 | 每元素 | 300 | 84 | 27 | 17.4 | 30 | 40.44 | 13.65 | 9.75 | 7.8 | 46.8 | 21.6
机械类 |  | 铅 | 每元素 | 300 | 84 | 27 | 17.4 | 30 | 40.44 | 13.65 | 9.75 | 7.8 | 46.8 | 21.6
机械类 |  | 锌 | 每元素 | 300 | 84 | 27 | 17.4 | 30 | 40.44 | 13.65 | 9.75 | 7.8 | 46.8 | 21.6
机械类 |  | 碳 | 每元素 | 300 | 84 | 27 | 17.4 | 30 | 40.44 | 13.65 | 9.75 | 7.8 | 46.8 | 21.6
机械类 |  | 硅 | 每元素 | 300 | 84 | 27 | 17.4 | 30 | 40.44 | 13.65 | 9.75 | 7.8 | 46.8 | 21.6
机械类 |  | 铝 | 每元素 | 300 | 84 | 27 | 17.4 | 30 | 40.44 | 13.65 | 9.75 | 7.8 | 46.8 | 21.6
机械类 | 锡矿石 | 锡 | 每元素 | 300 | 84 | 27 | 17.4 | 30 | 40.44 | 13.65 | 9.75 | 7.8 | 46.8 | 21.6
机械类 | 铜矿石、铅矿石和锌矿石 | 铜 | 每元素 | 300 | 84 | 27 | 17.4 | 30 | 40.44 | 13.65 | 9.75 | 7.8 | 46.8 | 21.6
机械类 |  | 铅 | 每元素 | 300 | 84 | 27 | 17.4 | 30 | 40.44 | 13.65 | 9.75 | 7.8 | 46.8 | 21.6
机械类 |  | 锌 | 每元素 | 300 | 84 | 27 | 17.4 | 30 | 40.44 | 13.65 | 9.75 | 7.8 | 46.8 | 21.6
机械类 |  | 镉 | 每元素 | 300 | 84 | 27 | 17.4 | 30 | 40.44 | 13.65 | 9.75 | 7.8 | 46.8 | 21.6
机械类 |  | 镍 | 每元素 | 300 | 84 | 27 | 17.4 | 30 | 40.44 | 13.65 | 9.75 | 7.8 | 46.8 | 21.6
机械类 |  | 银 | 每元素 | 300 | 84 | 27 | 17.4 | 30 | 40.44 | 13.65 | 9.75 | 7.8 | 46.8 | 21.6
机械类 |  | 硫 | 每元素 | 300 | 84 | 27 | 17.4 | 30 | 40.44 | 13.65 | 9.75 | 7.8 | 46.8 | 21.6
机械类 | 铝土矿石 | 氧化铝 | 每元素 | 300 | 84 | 27 | 17.4 | 30 | 40.44 | 13.65 | 9.75 | 7.8 | 46.8 | 21.6
机械类 |  | 二氧化硅 | 每元素 | 300 | 84 | 27 | 17.4 | 30 | 40.44 | 13.65 | 9.75 | 7.8 | 46.8 | 21.6
机械类 |  | 三氧化二铁 | 每元素 | 300 | 84 | 27 | 17.4 | 30 | 40.44 | 13.65 | 9.75 | 7.8 | 46.8 | 21.6
机械类 |  | 二氧化钛 | 每元素 | 300 | 84 | 27 | 17.4 | 30 | 40.44 | 13.65 | 9.75 | 7.8 | 46.8 | 21.6
机械类 |  | 氧化钙 | 每元素 | 300 | 84 | 27 | 17.4 | 30 | 40.44 | 13.65 | 9.75 | 7.8 | 46.8 | 21.6
机械类 |  | 氧化镁 | 每元素 | 300 | 84 | 27 | 17.4 | 30 | 40.44 | 13.65 | 9.75 | 7.8 | 46.8 | 21.6
机械类 |  | 氧化钾、氧化钠 | 每元素 | 300 | 84 | 27 | 17.4 | 30 | 40.44 | 13.65 | 9.75 | 7.8 | 46.8 | 21.6
机械类 |  | 氧化锰 | 每元素 | 300 | 84 | 27 | 17.4 | 30 | 40.44 | 13.65 | 9.75 | 7.8 | 46.8 | 21.6
机械类 |  | 三氧化二铬 | 每元素 | 300 | 84 | 27 | 17.4 | 30 | 40.44 | 13.65 | 9.75 | 7.8 | 46.8 | 21.6
机械类 |  | 五氧化二钒 | 每元素 | 300 | 84 | 27 | 17.4 | 30 | 40.44 | 13.65 | 9.75 | 7.8 | 46.8 | 21.6
机械类 |  | 锌 | 每元素 | 300 | 84 | 27 | 17.4 | 30 | 40.44 | 13.65 | 9.75 | 7.8 | 46.8 | 21.6
机械类 |  | 稀土氧化物 | 每元素 | 300 | 84 | 27 | 17.4 | 30 | 40.44 | 13.65 | 9.75 | 7.8 | 46.8 | 21.6
机械类 |  | 三氧化二镓 | 每元素 | 300 | 84 | 27 | 17.4 | 30 | 40.44 | 13.65 | 9.75 | 7.8 | 46.8 | 21.6
机械类 |  | 五氧化二磷 | 每元素 | 300 | 84 | 27 | 17.4 | 30 | 40.44 | 13.65 | 9.75 | 7.8 | 46.8 | 21.6
机械类 |  | 硫 | 每元素 | 300 | 84 | 27 | 17.4 | 30 | 40.44 | 13.65 | 9.75 | 7.8 | 46.8 | 21.6
机械类 |  | 碳 | 每元素 | 300 | 84 | 27 | 17.4 | 30 | 40.44 | 13.65 | 9.75 | 7.8 | 46.8 | 21.6
机械类 |  | 烧减量 | 每元素 | 300 | 84 | 27 | 17.4 | 30 | 40.44 | 13.65 | 9.75 | 7.8 | 46.8 | 21.6
机械类 |  | 湿存水 | 每元素 | 300 | 84 | 27 | 17.4 | 30 | 40.44 | 13.65 | 9.75 | 7.8 | 46.8 | 21.6
机械类 | 镍矿石 | 镍 | 每元素 | 300 | 84 | 27 | 17.4 | 30 | 40.44 | 13.65 | 9.75 | 7.8 | 46.8 | 21.6
机械类 | 钨矿石、钼矿石 | 钨 | 每元素 | 300 | 84 | 27 | 17.4 | 30 | 40.44 | 13.65 | 9.75 | 7.8 | 46.8 | 21.6
机械类 |  | 钼 | 每元素 | 300 | 84 | 27 | 17.4 | 30 | 40.44 | 13.65 | 9.75 | 7.8 | 46.8 | 21.6
机械类 |  | 铜 | 每元素 | 300 | 84 | 27 | 17.4 | 30 | 40.44 | 13.65 | 9.75 | 7.8 | 46.8 | 21.6
机械类 |  | 铅 | 每元素 | 300 | 84 | 27 | 17.4 | 30 | 40.44 | 13.65 | 9.75 | 7.8 | 46.8 | 21.6
机械类 |  | 锌 | 每元素 | 300 | 84 | 27 | 17.4 | 30 | 40.44 | 13.65 | 9.75 | 7.8 | 46.8 | 21.6
机械类 |  | 镉 | 每元素 | 300 | 84 | 27 | 17.4 | 30 | 40.44 | 13.65 | 9.75 | 7.8 | 46.8 | 21.6
机械类 |  | 镍 | 每元素 | 300 | 84 | 27 | 17.4 | 30 | 40.44 | 13.65 | 9.75 | 7.8 | 46.8 | 21.6
机械类 |  | 硫 | 每元素 | 300 | 84 | 27 | 17.4 | 30 | 40.44 | 13.65 | 9.75 | 7.8 | 46.8 | 21.6
机械类 | 铬矿石 铬精矿 | 铬 | 每元素 | 300 | 84 | 27 | 17.4 | 30 | 40.44 | 13.65 | 9.75 | 7.8 | 46.8 | 21.6
机械类 |  | 全铁 | 每元素 | 300 | 84 | 27 | 17.4 | 30 | 40.44 | 13.65 | 9.75 | 7.8 | 46.8 | 21.6
机械类 |  | 硅 | 每元素 | 300 | 84 | 27 | 17.4 | 30 | 40.44 | 13.65 | 9.75 | 7.8 | 46.8 | 21.6
机械类 |  | 铝 | 每元素 | 300 | 84 | 27 | 17.4 | 30 | 40.44 | 13.65 | 9.75 | 7.8 | 46.8 | 21.6
机械类 |  | 镁 | 每元素 | 300 | 84 | 27 | 17.4 | 30 | 40.44 | 13.65 | 9.75 | 7.8 | 46.8 | 21.6
机械类 |  | 钙 | 每元素 | 300 | 84 | 27 | 17.4 | 30 | 40.44 | 13.65 | 9.75 | 7.8 | 46.8 | 21.6
机械类 |  | 磷 | 每元素 | 300 | 84 | 27 | 17.4 | 30 | 40.44 | 13.65 | 9.75 | 7.8 | 46.8 | 21.6
机械类 |  | 硫 | 每元素 | 300 | 84 | 27 | 17.4 | 30 | 40.44 | 13.65 | 9.75 | 7.8 | 46.8 | 21.6
机械类 | 锑矿石 | 锑 | 每元素 | 300 | 84 | 27 | 17.4 | 30 | 40.44 | 13.65 | 9.75 | 7.8 | 46.8 | 21.6
机械类 | 铋矿石 | 铋 | 每元素 | 300 | 84 | 27 | 17.4 | 30 | 40.44 | 13.65 | 9.75 | 7.8 | 46.8 | 21.6
机械类 | 钢筋机械连接 | 极限抗拉强度 | 样 | 300 | 84 | 27 | 17.4 | 30 | 40.44 | 13.65 | 9.75 | 7.8 | 46.8 | 21.6
机械类 | 钢筋混凝土用焊接钢筋网钢 | 焊点抗剪力 | 样 | 150 | 42 | 13.5 | 8.7 | 15 | 20.22 | 6.825 | 4.875 | 3.9 | 23.4 | 10.8
机械类 | 预应力混凝土用钢绞线 | 表面 | 样 | 60 | 16.8 | 5.4 | 3.48 | 6 | 8.088 | 2.73 | 1.95 | 1.56 | 9.36 | 4.32
机械类 |  | 外形尺寸 | 样 | 60 | 16.8 | 5.4 | 3.48 | 6 | 8.088 | 2.73 | 1.95 | 1.56 | 9.36 | 4.32
机械类 |  | 钢绞线伸直性 | 样 | 60 | 16.8 | 5.4 | 3.48 | 6 | 8.088 | 2.73 | 1.95 | 1.56 | 9.36 | 4.32
机械类 |  | 整根钢绞线最大力 | 样 | 800 | 224 | 72 | 46.4 | 80 | 107.84 | 36.4 | 26 | 20.8 | 124.8 | 57.6
机械类 |  | 规定非比例延伸力 | 样 | 210 | 58.8 | 18.9 | 12.18 | 21 | 28.308 | 9.555 | 6.825 | 5.46 | 32.76 | 15.12
机械类 |  | 最大力总伸长率 | 样 | 210 | 58.8 | 18.9 | 12.18 | 21 | 28.308 | 9.555 | 6.825 | 5.46 | 32.76 | 15.12
机械类 |  | 应力松弛 | 样 | 1300 | 364 | 117 | 75.4 | 130 | 175.24 | 59.15 | 42.25 | 33.8 | 202.8 | 93.6
机械类 | 镀锌钢绞线 | 最小破断拉力 | 样 | 800 | 224 | 72 | 46.4 | 80 | 107.84 | 36.4 | 26 | 20.8 | 124.8 | 57.6
机械类 | 非合金及细晶粒钢焊条 | 偏心度 | 批 | 500 | 140 | 45 | 29 | 50 | 67.4 | 22.75 | 16.25 | 13 | 78 | 36
机械类 |  | 焊条长度 | 批 | 500 | 140 | 45 | 29 | 50 | 67.4 | 22.75 | 16.25 | 13 | 78 | 36
机械类 |  | 焊芯直径 | 批 | 500 | 140 | 45 | 29 | 50 | 67.4 | 22.75 | 16.25 | 13 | 78 | 36
机械类 |  | 夹持端长度 | 批 | 500 | 140 | 45 | 29 | 50 | 67.4 | 22.75 | 16.25 | 13 | 78 | 36
机械类 |  | 药皮 | 样 | 500 | 140 | 45 | 29 | 50 | 67.4 | 22.75 | 16.25 | 13 | 78 | 36
机械类 |  | 角焊缝质量 | 样 | 500 | 140 | 45 | 29 | 50 | 67.4 | 22.75 | 16.25 | 13 | 78 | 36
机械类 |  | 角焊缝焊脚尺寸 | 样 | 500 | 140 | 45 | 29 | 50 | 67.4 | 22.75 | 16.25 | 13 | 78 | 36
机械类 |  | 两焊脚长度差 | 样 | 500 | 140 | 45 | 29 | 50 | 67.4 | 22.75 | 16.25 | 13 | 78 | 36
机械类 |  | 凸度 | 样 | 500 | 140 | 45 | 29 | 50 | 67.4 | 22.75 | 16.25 | 13 | 78 | 36
机械类 |  | 焊缝射线探伤 | 样 | 120 | 33.6 | 10.8 | 6.96 | 12 | 16.176 | 5.46 | 3.9 | 3.12 | 18.72 | 8.64
机械类 |  | 夏比v型缺口冲击吸收功（0℃） | 样 | 350 | 98 | 31.5 | 20.3 | 35 | 47.18 | 15.925 | 11.375 | 9.1 | 54.6 | 25.2
机械类 |  | 抗拉强度(Rm) | 样 | 250 | 70 | 22.5 | 14.5 | 25 | 33.7 | 11.375 | 8.125 | 6.5 | 39 | 18
机械类 |  | 下屈服强度(ReL) | 样 | 210 | 58.8 | 18.9 | 12.18 | 21 | 28.308 | 9.555 | 6.825 | 5.46 | 32.76 | 15.12
机械类 |  | 断后伸长率(A) | 样 | 100 | 28 | 9 | 5.8 | 10 | 13.48 | 4.55 | 3.25 | 2.6 | 15.6 | 7.2
机械类 |  | C | 每元素 | 90 | 25.2 | 8.1 | 5.22 | 9 | 12.132 | 4.095 | 2.925 | 2.34 | 14.04 | 6.48
机械类 |  | S | 每元素 | 90 | 25.2 | 8.1 | 5.22 | 9 | 12.132 | 4.095 | 2.925 | 2.34 | 14.04 | 6.48
机械类 |  | Si | 每元素 | 100 | 28 | 9 | 5.8 | 10 | 13.48 | 4.55 | 3.25 | 2.6 | 15.6 | 7.2
机械类 |  | Mn | 每元素 | 100 | 28 | 9 | 5.8 | 10 | 13.48 | 4.55 | 3.25 | 2.6 | 15.6 | 7.2
机械类 |  | P | 每元素 | 90 | 25.2 | 8.1 | 5.22 | 9 | 12.132 | 4.095 | 2.925 | 2.34 | 14.04 | 6.48
机械类 |  | Ni | 每元素 | 100 | 28 | 9 | 5.8 | 10 | 13.48 | 4.55 | 3.25 | 2.6 | 15.6 | 7.2
机械类 |  | Cr | 每元素 | 100 | 28 | 9 | 5.8 | 10 | 13.48 | 4.55 | 3.25 | 2.6 | 15.6 | 7.2
机械类 |  | Mo | 每元素 | 100 | 28 | 9 | 5.8 | 10 | 13.48 | 4.55 | 3.25 | 2.6 | 15.6 | 7.2
机械类 |  | V | 每元素 | 100 | 28 | 9 | 5.8 | 10 | 13.48 | 4.55 | 3.25 | 2.6 | 15.6 | 7.2
机械类 |  | 焊板费 | 样 | 1500 | 420 | 135 | 87 | 150 | 202.2 | 68.25 | 48.75 | 39 | 234 | 108
机械类 | 树脂锚杆 | 外观 | 点 | 30 | 8.4 | 2.7 | 1.74 | 3 | 4.044 | 1.365 | 0.975 | 0.78 | 4.68 | 2.16
机械类 |  | 几何尺寸 | 每数据 | 60 | 16.8 | 5.4 | 3.48 | 6 | 8.088 | 2.73 | 1.95 | 1.56 | 9.36 | 4.32
机械类 |  | 杆体直线度 | 样 | 60 | 16.8 | 5.4 | 3.48 | 6 | 8.088 | 2.73 | 1.95 | 1.56 | 9.36 | 4.32
机械类 |  | 杆体材料力学性能 | 样 | 300 | 84 | 27 | 17.4 | 30 | 40.44 | 13.65 | 9.75 | 7.8 | 46.8 | 21.6
机械类 |  | 螺母组装件承载效率系数 | 样 | 100 | 28 | 9 | 5.8 | 10 | 13.48 | 4.55 | 3.25 | 2.6 | 15.6 | 7.2
机械类 |  | 托盘承载力 | 样 | 200 | 56 | 18 | 11.6 | 20 | 26.96 | 9.1 | 6.5 | 5.2 | 31.2 | 14.4
机械类 | 环氧树脂涂层钢筋 | 涂层可弯性 | 样 | 150 | 42 | 13.5 | 8.7 | 15 | 20.22 | 6.825 | 4.875 | 3.9 | 23.4 | 10.8
机械类 | 彩色涂层钢板及钢带 | 涂层厚度 | 样 | 30 | 8.4 | 2.7 | 1.74 | 3 | 4.044 | 1.365 | 0.975 | 0.78 | 4.68 | 2.16
机械类 |  | 镜面光泽度 | 样 | 100 | 28 | 9 | 5.8 | 10 | 13.48 | 4.55 | 3.25 | 2.6 | 15.6 | 7.2
机械类 |  | 弯曲试验 | 样 | 100 | 28 | 9 | 5.8 | 10 | 13.48 | 4.55 | 3.25 | 2.6 | 15.6 | 7.2
机械类 |  | 反向冲击 | 样 | 150 | 42 | 13.5 | 8.7 | 15 | 20.22 | 6.825 | 4.875 | 3.9 | 23.4 | 10.8
机械类 |  | 涂层铅笔硬度 | 样 | 100 | 28 | 9 | 5.8 | 10 | 13.48 | 4.55 | 3.25 | 2.6 | 15.6 | 7.2
机械类 |  | 耐有机溶剂试验 | 样 | 100 | 28 | 9 | 5.8 | 10 | 13.48 | 4.55 | 3.25 | 2.6 | 15.6 | 7.2
机械类 |  | 耐磨性试验 | 样 | 200 | 56 | 18 | 11.6 | 20 | 26.96 | 9.1 | 6.5 | 5.2 | 31.2 | 14.4
机械类 |  | 划格试验 | 样 | 100 | 28 | 9 | 5.8 | 10 | 13.48 | 4.55 | 3.25 | 2.6 | 15.6 | 7.2
机械类 |  | 杯突试验 | 样 | 60 | 16.8 | 5.4 | 3.48 | 6 | 8.088 | 2.73 | 1.95 | 1.56 | 9.36 | 4.32
机械类 |  | 耐沸水试验 | 点 | 200 | 56 | 18 | 11.6 | 20 | 26.96 | 9.1 | 6.5 | 5.2 | 31.2 | 14.4
机械类 |  | 耐酸碱试验 | 样 | 200 | 56 | 18 | 11.6 | 20 | 26.96 | 9.1 | 6.5 | 5.2 | 31.2 | 14.4
机械类 |  | 耐污染试验 | 每小时 | 200 | 56 | 18 | 11.6 | 20 | 26.96 | 9.1 | 6.5 | 5.2 | 31.2 | 14.4
机械类 |  | 耐中性盐雾试验 | 每小时 | 25 | 7 | 2.25 | 1.45 | 2.5 | 3.37 | 1.1375 | 0.8125 | 0.65 | 3.9 | 1.8
机械类 |  | 氙灯加速老化试验 | 每小时 | 50 | 14 | 4.5 | 2.9 | 5 | 6.74 | 2.275 | 1.625 | 1.3 | 7.8 | 3.6
机械类 |  | 紫外灯加速老化试验 | 每小时 | 25 | 7 | 2.25 | 1.45 | 2.5 | 3.37 | 1.1375 | 0.8125 | 0.65 | 3.9 | 1.8
机械类 | 金属和氧化物覆盖层 | 厚度测量 | 样 | 30 | 8.4 | 2.7 | 1.74 | 3 | 4.044 | 1.365 | 0.975 | 0.78 | 4.68 | 2.16
机械类 | 磁性基体上非磁性覆盖层 | 覆盖层厚度 | 点 | 30 | 8.4 | 2.7 | 1.74 | 3 | 4.044 | 1.365 | 0.975 | 0.78 | 4.68 | 2.16
机械类 | 钢板弹簧 | 静载荷弧高 | 样 | 100 | 28 | 9 | 5.8 | 10 | 13.48 | 4.55 | 3.25 | 2.6 | 15.6 | 7.2
机械类 |  | 刚度 | 样 | 100 | 28 | 9 | 5.8 | 10 | 13.48 | 4.55 | 3.25 | 2.6 | 15.6 | 7.2
机械类 |  | 疲劳寿命 | 样 | 1300 | 364 | 117 | 75.4 | 130 | 175.24 | 59.15 | 42.25 | 33.8 | 202.8 | 93.6
机械类 |  | 永久变形 | 样 | 100 | 27.888 | 8.964 | 5.7768 | 9.96 | 13.4261 | 4.5318 | 3.237 | 2.5896 | 15.5376 | 7.1712
机械类 |  | 布氏硬度 | 样 | 120 | 33.6 | 10.8 | 6.96 | 12 | 16.176 | 5.46 | 3.9 | 3.12 | 18.72 | 8.64
机械类 |  | 脱碳层 | 样 | 800 | 224 | 72 | 46.4 | 80 | 107.84 | 36.4 | 26 | 20.8 | 124.8 | 57.6
机械类 |  | 金相组织 | 样 | 800 | 224 | 72 | 46.4 | 80 | 107.84 | 36.4 | 26 | 20.8 | 124.8 | 57.6
机械类 |  | U型螺栓夹紧距离及支架带动范围内总成宽度 | 每数据 | 60 | 16.8 | 5.4 | 3.48 | 6 | 8.088 | 2.73 | 1.95 | 1.56 | 9.36 | 4.32
机械类 |  | 包装质量 | 样 | 60 | 16.8 | 5.4 | 3.48 | 6 | 8.088 | 2.73 | 1.95 | 1.56 | 9.36 | 4.32
机械类 |  | 外观质量 | 样 | 60 | 16.8 | 5.4 | 3.48 | 6 | 8.088 | 2.73 | 1.95 | 1.56 | 9.36 | 4.32
机械类 | 波纹金属软管 | 尺寸 | 每数据 | 60 | 16.8 | 5.4 | 3.48 | 6 | 8.088 | 2.73 | 1.95 | 1.56 | 9.36 | 4.32
机械类 |  | 耐压试验 | 样 | 360 | 100.8 | 32.4 | 20.88 | 36 | 48.528 | 16.38 | 11.7 | 9.36 | 56.16 | 25.92
机械类 |  | 气密性试验 | 样 | 360 | 100.8 | 32.4 | 20.88 | 36 | 48.528 | 16.38 | 11.7 | 9.36 | 56.16 | 25.92
机械类 |  | 爆破试验 | 样 | 360 | 100.8 | 32.4 | 20.88 | 36 | 48.528 | 16.38 | 11.7 | 9.36 | 56.16 | 25.92
机械类 |  | 焊缝无损检测 | 样 | 400 | 112 | 36 | 23.2 | 40 | 53.92 | 18.2 | 13 | 10.4 | 62.4 | 28.8
机械类 | 水及燃气管道用球墨铸铁管、管件和附件 | 尺寸 | 每数据 | 100 | 28 | 9 | 5.8 | 10 | 13.48 | 4.55 | 3.25 | 2.6 | 15.6 | 7.2
机械类 |  | 直线度 | 每数据 | 100 | 28 | 9 | 5.8 | 10 | 13.48 | 4.55 | 3.25 | 2.6 | 15.6 | 7.2
机械类 |  | 力学性能 | 样 | 350 | 98 | 31.5 | 20.3 | 35 | 47.18 | 15.925 | 11.375 | 9.1 | 54.6 | 25.2
机械类 |  | 布氏硬度 | 样 | 180 | 50.4 | 16.2 | 10.44 | 18 | 24.264 | 8.19 | 5.85 | 4.68 | 28.08 | 12.96
机械类 |  | 密封要求 | 样 | 360 | 100.8 | 32.4 | 20.88 | 36 | 48.528 | 16.38 | 11.7 | 9.36 | 56.16 | 25.92
机械类 |  | 涂覆要求 | 样 | 980 | 274.4 | 88.2 | 56.84 | 98 | 132.104 | 44.59 | 31.85 | 25.48 | 152.88 | 70.56
机械类 |  | 表面质量 | 样 | 30 | 8.4 | 2.7 | 1.74 | 3 | 4.044 | 1.365 | 0.975 | 0.78 | 4.68 | 2.16
机械类 | 承压设备焊接 | 外观检查 | 样 | 100 | 28 | 9 | 5.8 | 10 | 13.48 | 4.55 | 3.25 | 2.6 | 15.6 | 7.2
机械类 |  | 拉伸试验 | 样 | 800 | 224 | 72 | 46.4 | 80 | 107.84 | 36.4 | 26 | 20.8 | 124.8 | 57.6
机械类 |  | 弯曲试验 | 样 | 600 | 168 | 54 | 34.8 | 60 | 80.88 | 27.3 | 19.5 | 15.6 | 93.6 | 43.2
机械类 |  | 无损检测 | 样 | 1000 | 280 | 90 | 58 | 100 | 134.8 | 45.5 | 32.5 | 26 | 156 | 72
机械类 |  | 宏观金相检验 | 样 | 200 | 56 | 18 | 11.6 | 20 | 26.96 | 9.1 | 6.5 | 5.2 | 31.2 | 14.4
机械类 |  | 化学成分 | 每元素 | 80 | 22.4 | 7.2 | 4.64 | 8 | 10.784 | 3.64 | 2.6 | 2.08 | 12.48 | 5.76
机械类 | 石油天然气金属管道 | 外观检查 | 样 | 100 | 28 | 9 | 5.8 | 10 | 13.48 | 4.55 | 3.25 | 2.6 | 15.6 | 7.2
机械类 |  | 刻槽锤断试验 | 样 | 200 | 56 | 18 | 11.6 | 20 | 26.96 | 9.1 | 6.5 | 5.2 | 31.2 | 14.4
机械类 |  | 拉伸试验 | 样 | 350 | 98 | 31.5 | 20.3 | 35 | 47.18 | 15.925 | 11.375 | 9.1 | 54.6 | 25.2
机械类 |  | 弯曲试验 | 样 | 200 | 56 | 18 | 11.6 | 20 | 26.96 | 9.1 | 6.5 | 5.2 | 31.2 | 14.4
机械类 |  | 尺寸 | 每数据 | 60 | 16.8 | 5.4 | 3.48 | 6 | 8.088 | 2.73 | 1.95 | 1.56 | 9.36 | 4.32
机械类 |  | 金相组织 | 样 | 800 | 224 | 72 | 46.4 | 80 | 107.84 | 36.4 | 26 | 20.8 | 124.8 | 57.6
机械类 | 给水涂塑复合钢管 | 涂层厚度 | 点 | 30 | 8.4 | 2.7 | 1.74 | 3 | 4.044 | 1.365 | 0.975 | 0.78 | 4.68 | 2.16
机械类 |  | 长度 | 每数据 | 60 | 16.8 | 5.4 | 3.48 | 6 | 8.088 | 2.73 | 1.95 | 1.56 | 9.36 | 4.32
机械类 |  | 外观 | 样 | 100 | 28 | 9 | 5.8 | 10 | 13.48 | 4.55 | 3.25 | 2.6 | 15.6 | 7.2
机械类 |  | 针孔试验 | 样 | 200 | 56 | 18 | 11.6 | 20 | 26.96 | 9.1 | 6.5 | 5.2 | 31.2 | 14.4
机械类 |  | 弯曲试验 | 样 | 100 | 28 | 9 | 5.8 | 10 | 13.48 | 4.55 | 3.25 | 2.6 | 15.6 | 7.2
机械类 |  | 压扁试验 | 样 | 100 | 28 | 9 | 5.8 | 10 | 13.48 | 4.55 | 3.25 | 2.6 | 15.6 | 7.2
机械类 |  | 附着力 | 样 | 100 | 28 | 9 | 5.8 | 10 | 13.48 | 4.55 | 3.25 | 2.6 | 15.6 | 7.2
机械类 | 铝及铝合金 | 铜 | 每元素 | 120 | 33.6 | 10.8 | 6.96 | 12 | 16.176 | 5.46 | 3.9 | 3.12 | 18.72 | 8.64
机械类 |  | 铁 | 每元素 | 120 | 33.6 | 10.8 | 6.96 | 12 | 16.176 | 5.46 | 3.9 | 3.12 | 18.72 | 8.64
机械类 |  | 硅 | 每元素 | 120 | 33.6 | 10.8 | 6.96 | 12 | 16.176 | 5.46 | 3.9 | 3.12 | 18.72 | 8.64
机械类 |  | 镉 | 每元素 | 120 | 33.6 | 10.8 | 6.96 | 12 | 16.176 | 5.46 | 3.9 | 3.12 | 18.72 | 8.64
机械类 |  | 锰 | 每元素 | 120 | 33.6 | 10.8 | 6.96 | 12 | 16.176 | 5.46 | 3.9 | 3.12 | 18.72 | 8.64
机械类 |  | 锌 | 每元素 | 120 | 33.6 | 10.8 | 6.96 | 12 | 16.176 | 5.46 | 3.9 | 3.12 | 18.72 | 8.64
机械类 |  | 锂 | 每元素 | 120 | 33.6 | 10.8 | 6.96 | 12 | 16.176 | 5.46 | 3.9 | 3.12 | 18.72 | 8.64
机械类 |  | 锡 | 每元素 | 120 | 33.6 | 10.8 | 6.96 | 12 | 16.176 | 5.46 | 3.9 | 3.12 | 18.72 | 8.64
机械类 |  | 铅 | 每元素 | 120 | 33.6 | 10.8 | 6.96 | 12 | 16.176 | 5.46 | 3.9 | 3.12 | 18.72 | 8.64
机械类 |  | 钛 | 每元素 | 120 | 33.6 | 10.8 | 6.96 | 12 | 16.176 | 5.46 | 3.9 | 3.12 | 18.72 | 8.64
机械类 |  | 钒 | 每元素 | 120 | 33.6 | 10.8 | 6.96 | 12 | 16.176 | 5.46 | 3.9 | 3.12 | 18.72 | 8.64
机械类 |  | 镍 | 每元素 | 120 | 33.6 | 10.8 | 6.96 | 12 | 16.176 | 5.46 | 3.9 | 3.12 | 18.72 | 8.64
机械类 |  | 镁 | 每元素 | 120 | 33.6 | 10.8 | 6.96 | 12 | 16.176 | 5.46 | 3.9 | 3.12 | 18.72 | 8.64
机械类 |  | 锶 | 每元素 | 120 | 33.6 | 10.8 | 6.96 | 12 | 16.176 | 5.46 | 3.9 | 3.12 | 18.72 | 8.64
机械类 |  | 铬 | 每元素 | 120 | 33.6 | 10.8 | 6.96 | 12 | 16.176 | 5.46 | 3.9 | 3.12 | 18.72 | 8.64
机械类 |  | 锆 | 每元素 | 120 | 33.6 | 10.8 | 6.96 | 12 | 16.176 | 5.46 | 3.9 | 3.12 | 18.72 | 8.64
机械类 |  | 镓 | 每元素 | 120 | 33.6 | 10.8 | 6.96 | 12 | 16.176 | 5.46 | 3.9 | 3.12 | 18.72 | 8.64
机械类 |  | 钙 | 每元素 | 120 | 33.6 | 10.8 | 6.96 | 12 | 16.176 | 5.46 | 3.9 | 3.12 | 18.72 | 8.64
机械类 |  | 铍 | 每元素 | 120 | 33.6 | 10.8 | 6.96 | 12 | 16.176 | 5.46 | 3.9 | 3.12 | 18.72 | 8.64
机械类 |  | 锑 | 每元素 | 120 | 33.6 | 10.8 | 6.96 | 12 | 16.176 | 5.46 | 3.9 | 3.12 | 18.72 | 8.64
机械类 |  | 稀土总含量 | 每元素 | 120 | 33.6 | 10.8 | 6.96 | 12 | 16.176 | 5.46 | 3.9 | 3.12 | 18.72 | 8.64
机械类 | 铜及铜合金 | 铜 | 每元素 | 300 | 84 | 27 | 17.4 | 30 | 40.44 | 13.65 | 9.75 | 7.8 | 46.8 | 21.6
机械类 |  | 磷 | 每元素 | 300 | 84 | 27 | 17.4 | 30 | 40.44 | 13.65 | 9.75 | 7.8 | 46.8 | 21.6
机械类 |  | 铅 | 每元素 | 300 | 84 | 27 | 17.4 | 30 | 40.44 | 13.65 | 9.75 | 7.8 | 46.8 | 21.6
机械类 |  | 碳 、硫 | 每元素 | 300 | 84 | 27 | 17.4 | 30 | 40.44 | 13.65 | 9.75 | 7.8 | 46.8 | 21.6
机械类 |  | 镍 | 每元素 | 300 | 84 | 27 | 17.4 | 30 | 40.44 | 13.65 | 9.75 | 7.8 | 46.8 | 21.6
机械类 |  | 铋 | 每元素 | 300 | 84 | 27 | 17.4 | 30 | 40.44 | 13.65 | 9.75 | 7.8 | 46.8 | 21.6
机械类 |  | 砷 | 每元素 | 300 | 84 | 27 | 17.4 | 30 | 40.44 | 13.65 | 9.75 | 7.8 | 46.8 | 21.6
机械类 |  | 氧 | 每元素 | 300 | 84 | 27 | 17.4 | 30 | 40.44 | 13.65 | 9.75 | 7.8 | 46.8 | 21.6
机械类 |  | 铁 | 每元素 | 300 | 84 | 27 | 17.4 | 30 | 40.44 | 13.65 | 9.75 | 7.8 | 46.8 | 21.6
机械类 |  | 锡 | 每元素 | 300 | 84 | 27 | 17.4 | 30 | 40.44 | 13.65 | 9.75 | 7.8 | 46.8 | 21.6
机械类 |  | 锌 | 每元素 | 300 | 84 | 27 | 17.4 | 30 | 40.44 | 13.65 | 9.75 | 7.8 | 46.8 | 21.6
机械类 |  | 锑（Sb） | 每元素 | 300 | 84 | 27 | 17.4 | 30 | 40.44 | 13.65 | 9.75 | 7.8 | 46.8 | 21.6
机械类 |  | 铝（Al） | 每元素 | 300 | 84 | 27 | 17.4 | 30 | 40.44 | 13.65 | 9.75 | 7.8 | 46.8 | 21.6
机械类 |  | 锰（Mn） | 每元素 | 300 | 84 | 27 | 17.4 | 30 | 40.44 | 13.65 | 9.75 | 7.8 | 46.8 | 21.6
机械类 |  | 钴（Co） | 每元素 | 300 | 84 | 27 | 17.4 | 30 | 40.44 | 13.65 | 9.75 | 7.8 | 46.8 | 21.6
机械类 |  | 铬（Cr） | 每元素 | 300 | 84 | 27 | 17.4 | 30 | 40.44 | 13.65 | 9.75 | 7.8 | 46.8 | 21.6
机械类 |  | 镁（Mg） | 每元素 | 300 | 84 | 27 | 17.4 | 30 | 40.44 | 13.65 | 9.75 | 7.8 | 46.8 | 21.6
机械类 |  | 银（Ag) | 每元素 | 300 | 84 | 27 | 17.4 | 30 | 40.44 | 13.65 | 9.75 | 7.8 | 46.8 | 21.6
机械类 |  | 钛 | 每元素 | 300 | 84 | 27 | 17.4 | 30 | 40.44 | 13.65 | 9.75 | 7.8 | 46.8 | 21.6
机械类 |  | 镉 | 每元素 | 300 | 84 | 27 | 17.4 | 30 | 40.44 | 13.65 | 9.75 | 7.8 | 46.8 | 21.6
机械类 |  | 硅 | 每元素 | 300 | 84 | 27 | 17.4 | 30 | 40.44 | 13.65 | 9.75 | 7.8 | 46.8 | 21.6
机械类 | 粗铅 | 铅 | 每元素 | 300 | 84 | 27 | 17.4 | 30 | 40.44 | 13.65 | 9.75 | 7.8 | 46.8 | 21.6
机械类 | 镍 | 铁 | 每元素 | 300 | 84 | 27 | 17.4 | 30 | 40.44 | 13.65 | 9.75 | 7.8 | 46.8 | 21.6
机械类 |  | 铝 | 每元素 | 300 | 84 | 27 | 17.4 | 30 | 40.44 | 13.65 | 9.75 | 7.8 | 46.8 | 21.6
机械类 |  | 硅 | 每元素 | 300 | 84 | 27 | 17.4 | 30 | 40.44 | 13.65 | 9.75 | 7.8 | 46.8 | 21.6
机械类 |  | 磷 | 每元素 | 300 | 84 | 27 | 17.4 | 30 | 40.44 | 13.65 | 9.75 | 7.8 | 46.8 | 21.6
机械类 |  | 镁 | 每元素 | 300 | 84 | 27 | 17.4 | 30 | 40.44 | 13.65 | 9.75 | 7.8 | 46.8 | 21.6
机械类 |  | 镉，钴，铜，锰，铅，锌 | 每元素 | 300 | 84 | 27 | 17.4 | 30 | 40.44 | 13.65 | 9.75 | 7.8 | 46.8 | 21.6
机械类 |  | 铅，锑 | 每元素 | 300 | 84 | 27 | 17.4 | 30 | 40.44 | 13.65 | 9.75 | 7.8 | 46.8 | 21.6
机械类 |  | 硫 | 每元素 | 300 | 84 | 27 | 17.4 | 30 | 40.44 | 13.65 | 9.75 | 7.8 | 46.8 | 21.6
机械类 |  | 碳 | 每元素 | 300 | 84 | 27 | 17.4 | 30 | 40.44 | 13.65 | 9.75 | 7.8 | 46.8 | 21.6
机械类 | 钴 | 铁 | 每元素 | 300 | 84 | 27 | 17.4 | 30 | 40.44 | 13.65 | 9.75 | 7.8 | 46.8 | 21.6
机械类 |  | 铝 | 每元素 | 300 | 84 | 27 | 17.4 | 30 | 40.44 | 13.65 | 9.75 | 7.8 | 46.8 | 21.6
机械类 |  | 硅 | 每元素 | 300 | 84 | 27 | 17.4 | 30 | 40.44 | 13.65 | 9.75 | 7.8 | 46.8 | 21.6
机械类 |  | 砷 | 每元素 | 300 | 84 | 27 | 17.4 | 30 | 40.44 | 13.65 | 9.75 | 7.8 | 46.8 | 21.6
机械类 |  | 磷 | 每元素 | 300 | 84 | 27 | 17.4 | 30 | 40.44 | 13.65 | 9.75 | 7.8 | 46.8 | 21.6
机械类 |  | 镁 | 每元素 | 300 | 84 | 27 | 17.4 | 30 | 40.44 | 13.65 | 9.75 | 7.8 | 46.8 | 21.6
机械类 |  | 锌 | 每元素 | 300 | 84 | 27 | 17.4 | 30 | 40.44 | 13.65 | 9.75 | 7.8 | 46.8 | 21.6
机械类 |  | 镉 | 每元素 | 300 | 84 | 27 | 17.4 | 30 | 40.44 | 13.65 | 9.75 | 7.8 | 46.8 | 21.6
机械类 |  | 铅 | 每元素 | 300 | 84 | 27 | 17.4 | 30 | 40.44 | 13.65 | 9.75 | 7.8 | 46.8 | 21.6
机械类 |  | 镍 | 每元素 | 300 | 84 | 27 | 17.4 | 30 | 40.44 | 13.65 | 9.75 | 7.8 | 46.8 | 21.6
机械类 |  | 硫 | 每元素 | 300 | 84 | 27 | 17.4 | 30 | 40.44 | 13.65 | 9.75 | 7.8 | 46.8 | 21.6
机械类 |  | 碳 | 每元素 | 300 | 84 | 27 | 17.4 | 30 | 40.44 | 13.65 | 9.75 | 7.8 | 46.8 | 21.6
机械类 |  | 砷，锑 | 每元素 | 300 | 84 | 27 | 17.4 | 30 | 40.44 | 13.65 | 9.75 | 7.8 | 46.8 | 21.6
机械类 |  | 钙，镁，锰，铁，镉，锌 | 每元素 | 300 | 84 | 27 | 17.4 | 30 | 40.44 | 13.65 | 9.75 | 7.8 | 46.8 | 21.6
机械类 | 镁及镁合金 | 铝 | 每元素 | 300 | 84 | 27 | 17.4 | 30 | 40.44 | 13.65 | 9.75 | 7.8 | 46.8 | 21.6
机械类 |  | 锰（Mn） | 每元素 | 300 | 84 | 27 | 17.4 | 30 | 40.44 | 13.65 | 9.75 | 7.8 | 46.8 | 21.6
机械类 |  | 锆 | 每元素 | 300 | 84 | 27 | 17.4 | 30 | 40.44 | 13.65 | 9.75 | 7.8 | 46.8 | 21.6
机械类 |  | 铁 | 每元素 | 300 | 84 | 27 | 17.4 | 30 | 40.44 | 13.65 | 9.75 | 7.8 | 46.8 | 21.6
机械类 |  | 硅 | 每元素 | 300 | 84 | 27 | 17.4 | 30 | 40.44 | 13.65 | 9.75 | 7.8 | 46.8 | 21.6
机械类 |  | 铜 | 每元素 | 300 | 84 | 27 | 17.4 | 30 | 40.44 | 13.65 | 9.75 | 7.8 | 46.8 | 21.6
机械类 |  | 镍 | 每元素 | 300 | 84 | 27 | 17.4 | 30 | 40.44 | 13.65 | 9.75 | 7.8 | 46.8 | 21.6
机械类 |  | 锌 | 每元素 | 300 | 84 | 27 | 17.4 | 30 | 40.44 | 13.65 | 9.75 | 7.8 | 46.8 | 21.6
机械类 |  | 钙 | 每元素 | 300 | 84 | 27 | 17.4 | 30 | 40.44 | 13.65 | 9.75 | 7.8 | 46.8 | 21.6
机械类 |  | 钛 | 每元素 | 300 | 84 | 27 | 17.4 | 30 | 40.44 | 13.65 | 9.75 | 7.8 | 46.8 | 21.6
机械类 |  | 铁，铜，锰，钛，锌，钇，钕，镍，锆，铍，铅，铝，铈 | 每元素 | 300 | 84 | 27 | 17.4 | 30 | 40.44 | 13.65 | 9.75 | 7.8 | 46.8 | 21.6
机械类 | 铸造铝合金 | 铝硅合金变质 | 每元素 | 480 | 134.4 | 43.2 | 27.84 | 48 | 64.704 | 21.84 | 15.6 | 12.48 | 74.88 | 34.56
机械类 |  | 铝硅合金过烧 | 每元素 | 480 | 134.4 | 43.2 | 27.84 | 48 | 64.704 | 21.84 | 15.6 | 12.48 | 74.88 | 34.56
机械类 |  | 铝合金针孔检验 | 每元素 | 480 | 134.4 | 43.2 | 27.84 | 48 | 64.704 | 21.84 | 15.6 | 12.48 | 74.88 | 34.56
机械类 |  | 铜 | 每元素 | 120 | 33.6 | 10.8 | 6.96 | 12 | 16.176 | 5.46 | 3.9 | 3.12 | 18.72 | 8.64
机械类 |  | 铁 | 每元素 | 120 | 33.6 | 10.8 | 6.96 | 12 | 16.176 | 5.46 | 3.9 | 3.12 | 18.72 | 8.64
机械类 |  | 硅 | 每元素 | 120 | 33.6 | 10.8 | 6.96 | 12 | 16.176 | 5.46 | 3.9 | 3.12 | 18.72 | 8.64
机械类 |  | 镉 | 每元素 | 120 | 33.6 | 10.8 | 6.96 | 12 | 16.176 | 5.46 | 3.9 | 3.12 | 18.72 | 8.64
机械类 |  | 锰 | 每元素 | 120 | 33.6 | 10.8 | 6.96 | 12 | 16.176 | 5.46 | 3.9 | 3.12 | 18.72 | 8.64
机械类 |  | 锌 | 每元素 | 120 | 33.6 | 10.8 | 6.96 | 12 | 16.176 | 5.46 | 3.9 | 3.12 | 18.72 | 8.64
机械类 |  | 锂 | 每元素 | 120 | 33.6 | 10.8 | 6.96 | 12 | 16.176 | 5.46 | 3.9 | 3.12 | 18.72 | 8.64
机械类 |  | 锡 | 每元素 | 120 | 33.6 | 10.8 | 6.96 | 12 | 16.176 | 5.46 | 3.9 | 3.12 | 18.72 | 8.64
机械类 |  | 铅 | 每元素 | 120 | 33.6 | 10.8 | 6.96 | 12 | 16.176 | 5.46 | 3.9 | 3.12 | 18.72 | 8.64
机械类 |  | 钛 | 每元素 | 120 | 33.6 | 10.8 | 6.96 | 12 | 16.176 | 5.46 | 3.9 | 3.12 | 18.72 | 8.64
机械类 |  | 钒 | 每元素 | 120 | 33.6 | 10.8 | 6.96 | 12 | 16.176 | 5.46 | 3.9 | 3.12 | 18.72 | 8.64
机械类 |  | 镍 | 每元素 | 120 | 33.6 | 10.8 | 6.96 | 12 | 16.176 | 5.46 | 3.9 | 3.12 | 18.72 | 8.64
机械类 |  | 镁 | 每元素 | 120 | 33.6 | 10.8 | 6.96 | 12 | 16.176 | 5.46 | 3.9 | 3.12 | 18.72 | 8.64
机械类 |  | 锶 | 每元素 | 120 | 33.6 | 10.8 | 6.96 | 12 | 16.176 | 5.46 | 3.9 | 3.12 | 18.72 | 8.64
机械类 |  | 铬 | 每元素 | 120 | 33.6 | 10.8 | 6.96 | 12 | 16.176 | 5.46 | 3.9 | 3.12 | 18.72 | 8.64
机械类 |  | 锆 | 每元素 | 120 | 33.6 | 10.8 | 6.96 | 12 | 16.176 | 5.46 | 3.9 | 3.12 | 18.72 | 8.64
机械类 |  | 镓 | 每元素 | 120 | 33.6 | 10.8 | 6.96 | 12 | 16.176 | 5.46 | 3.9 | 3.12 | 18.72 | 8.64
机械类 |  | 钙 | 每元素 | 120 | 33.6 | 10.8 | 6.96 | 12 | 16.176 | 5.46 | 3.9 | 3.12 | 18.72 | 8.64
机械类 |  | 铍 | 每元素 | 120 | 33.6 | 10.8 | 6.96 | 12 | 16.176 | 5.46 | 3.9 | 3.12 | 18.72 | 8.64
机械类 |  | 锑 | 每元素 | 120 | 33.6 | 10.8 | 6.96 | 12 | 16.176 | 5.46 | 3.9 | 3.12 | 18.72 | 8.64
机械类 |  | 稀土总含量 | 每元素 | 120 | 33.6 | 10.8 | 6.96 | 12 | 16.176 | 5.46 | 3.9 | 3.12 | 18.72 | 8.64
机械类 | 铝锭 | 铜 | 每元素 | 120 | 33.6 | 10.8 | 6.96 | 12 | 16.176 | 5.46 | 3.9 | 3.12 | 18.72 | 8.64
机械类 |  | 铁 | 每元素 | 120 | 33.6 | 10.8 | 6.96 | 12 | 16.176 | 5.46 | 3.9 | 3.12 | 18.72 | 8.64
机械类 |  | 硅 | 每元素 | 120 | 33.6 | 10.8 | 6.96 | 12 | 16.176 | 5.46 | 3.9 | 3.12 | 18.72 | 8.64
机械类 |  | 镉 | 每元素 | 120 | 33.6 | 10.8 | 6.96 | 12 | 16.176 | 5.46 | 3.9 | 3.12 | 18.72 | 8.64
机械类 |  | 锰 | 每元素 | 120 | 33.6 | 10.8 | 6.96 | 12 | 16.176 | 5.46 | 3.9 | 3.12 | 18.72 | 8.64
机械类 |  | 锌 | 每元素 | 120 | 33.6 | 10.8 | 6.96 | 12 | 16.176 | 5.46 | 3.9 | 3.12 | 18.72 | 8.64
机械类 |  | 锂 | 每元素 | 120 | 33.6 | 10.8 | 6.96 | 12 | 16.176 | 5.46 | 3.9 | 3.12 | 18.72 | 8.64
机械类 |  | 锡 | 每元素 | 120 | 33.6 | 10.8 | 6.96 | 12 | 16.176 | 5.46 | 3.9 | 3.12 | 18.72 | 8.64
机械类 |  | 铅 | 每元素 | 120 | 33.6 | 10.8 | 6.96 | 12 | 16.176 | 5.46 | 3.9 | 3.12 | 18.72 | 8.64
机械类 |  | 钛 | 每元素 | 120 | 33.6 | 10.8 | 6.96 | 12 | 16.176 | 5.46 | 3.9 | 3.12 | 18.72 | 8.64
机械类 |  | 钒 | 每元素 | 120 | 33.6 | 10.8 | 6.96 | 12 | 16.176 | 5.46 | 3.9 | 3.12 | 18.72 | 8.64
机械类 |  | 镍 | 每元素 | 120 | 33.6 | 10.8 | 6.96 | 12 | 16.176 | 5.46 | 3.9 | 3.12 | 18.72 | 8.64
机械类 |  | 镁 | 每元素 | 120 | 33.6 | 10.8 | 6.96 | 12 | 16.176 | 5.46 | 3.9 | 3.12 | 18.72 | 8.64
机械类 |  | 锶 | 每元素 | 120 | 33.6 | 10.8 | 6.96 | 12 | 16.176 | 5.46 | 3.9 | 3.12 | 18.72 | 8.64
机械类 |  | 铬 | 每元素 | 120 | 33.6 | 10.8 | 6.96 | 12 | 16.176 | 5.46 | 3.9 | 3.12 | 18.72 | 8.64
机械类 |  | 锆 | 每元素 | 120 | 33.6 | 10.8 | 6.96 | 12 | 16.176 | 5.46 | 3.9 | 3.12 | 18.72 | 8.64
机械类 |  | 镓 | 每元素 | 120 | 33.6 | 10.8 | 6.96 | 12 | 16.176 | 5.46 | 3.9 | 3.12 | 18.72 | 8.64
机械类 |  | 钙 | 每元素 | 120 | 33.6 | 10.8 | 6.96 | 12 | 16.176 | 5.46 | 3.9 | 3.12 | 18.72 | 8.64
机械类 |  | 铍 | 每元素 | 120 | 33.6 | 10.8 | 6.96 | 12 | 16.176 | 5.46 | 3.9 | 3.12 | 18.72 | 8.64
机械类 |  | 锑 | 每元素 | 120 | 33.6 | 10.8 | 6.96 | 12 | 16.176 | 5.46 | 3.9 | 3.12 | 18.72 | 8.64
机械类 |  | 稀土总含量 | 每元素 | 120 | 33.6 | 10.8 | 6.96 | 12 | 16.176 | 5.46 | 3.9 | 3.12 | 18.72 | 8.64
机械类 | 铝合金建筑型材 | 铝合金建筑型材(高度) | 每数据 | 30 | 8.4 | 2.7 | 1.74 | 3 | 4.044 | 1.365 | 0.975 | 0.78 | 4.68 | 2.16
机械类 |  | 铝合金建筑型材(宽度) | 每数据 | 30 | 8.4 | 2.7 | 1.74 | 3 | 4.044 | 1.365 | 0.975 | 0.78 | 4.68 | 2.16
机械类 |  | 铝合金建筑型材(壁厚) | 每数据 | 30 | 8.4 | 2.7 | 1.74 | 3 | 4.044 | 1.365 | 0.975 | 0.78 | 4.68 | 2.16
机械类 |  | 铝合金建筑型材(平面间隙) | 每数据 | 30 | 8.4 | 2.7 | 1.74 | 3 | 4.044 | 1.365 | 0.975 | 0.78 | 4.68 | 2.16
机械类 |  | 铝合金建筑型材(弯曲度) | 每数据 | 30 | 8.4 | 2.7 | 1.74 | 3 | 4.044 | 1.365 | 0.975 | 0.78 | 4.68 | 2.16
机械类 |  | 铝合金建筑型材(长度) | 每数据 | 30 | 8.4 | 2.7 | 1.74 | 3 | 4.044 | 1.365 | 0.975 | 0.78 | 4.68 | 2.16
机械类 |  | 铝合金建筑型材(扭拧度) | 每数据 | 50 | 14 | 4.5 | 2.9 | 5 | 6.74 | 2.275 | 1.625 | 1.3 | 7.8 | 3.6
机械类 |  | 封孔质量 | 项 | 600 | 168 | 54 | 34.8 | 60 | 80.88 | 27.3 | 19.5 | 15.6 | 93.6 | 43.2
机械类 |  | 干附着性 | 项 | 300 | 84 | 27 | 17.4 | 30 | 40.44 | 13.65 | 9.75 | 7.8 | 46.8 | 21.6
机械类 |  | 湿附着性 | 项 | 400 | 112 | 36 | 23.2 | 40 | 53.92 | 18.2 | 13 | 10.4 | 62.4 | 28.8
机械类 |  | 沸水附着性 | 项 | 400 | 112 | 36 | 23.2 | 40 | 53.92 | 18.2 | 13 | 10.4 | 62.4 | 28.8
机械类 |  | 端头变形 | 项 | 300 | 84 | 27 | 17.4 | 30 | 40.44 | 13.65 | 9.75 | 7.8 | 46.8 | 21.6
机械类 |  | 端头切斜度 | 项 | 300 | 84 | 27 | 17.4 | 30 | 40.44 | 13.65 | 9.75 | 7.8 | 46.8 | 21.6
机械类 |  | 外观质量 | 项 | 300 | 84 | 27 | 17.4 | 30 | 40.44 | 13.65 | 9.75 | 7.8 | 46.8 | 21.6
机械类 |  | 颜色和色差 | 项 | 100 | 28 | 9 | 5.8 | 10 | 13.48 | 4.55 | 3.25 | 2.6 | 15.6 | 7.2
机械类 |  | 漆膜硬度/压痕硬度 | 项 | 300 | 84 | 27 | 17.4 | 30 | 40.44 | 13.65 | 9.75 | 7.8 | 46.8 | 21.6
机械类 |  | 耐沸水性 | 项 | 400 | 112 | 36 | 23.2 | 40 | 53.92 | 18.2 | 13 | 10.4 | 62.4 | 28.8
机械类 |  | 耐盐酸性 | 项 | 400 | 112 | 36 | 23.2 | 40 | 53.92 | 18.2 | 13 | 10.4 | 62.4 | 28.8
机械类 |  | 耐磨性 | 项 | 400 | 112 | 36 | 23.2 | 40 | 53.92 | 18.2 | 13 | 10.4 | 62.4 | 28.8
机械类 |  | 耐碱性 | 项 | 400 | 112 | 36 | 23.2 | 40 | 53.92 | 18.2 | 13 | 10.4 | 62.4 | 28.8
机械类 |  | 耐砂浆性 | 项 | 200 | 56 | 18 | 11.6 | 20 | 26.96 | 9.1 | 6.5 | 5.2 | 31.2 | 14.4
机械类 |  | 耐溶剂性 | 项 | 200 | 56 | 18 | 11.6 | 20 | 26.96 | 9.1 | 6.5 | 5.2 | 31.2 | 14.4
机械类 |  | 耐洗涤剂性 | 项 | 200 | 56 | 18 | 11.6 | 20 | 26.96 | 9.1 | 6.5 | 5.2 | 31.2 | 14.4
机械类 |  | 耐盐雾腐蚀性 | 小时 | 25 | 7 | 2.25 | 1.45 | 2.5 | 3.37 | 1.1375 | 0.8125 | 0.65 | 3.9 | 1.8
机械类 |  | 耐湿热 | 小时 | 25 | 7 | 2.25 | 1.45 | 2.5 | 3.37 | 1.1375 | 0.8125 | 0.65 | 3.9 | 1.8
机械类 |  | 耐候性 | 小时 | 50 | 14 | 4.5 | 2.9 | 5 | 6.74 | 2.275 | 1.625 | 1.3 | 7.8 | 3.6
机械类 |  | 抗拉强度（Rm） | 样 | 500 | 140 | 45 | 29 | 50 | 67.4 | 22.75 | 16.25 | 13 | 78 | 36
机械类 |  | 规定非比例延伸强度（Rp0.2） | 样 | 300 | 84 | 27 | 17.4 | 30 | 40.44 | 13.65 | 9.75 | 7.8 | 46.8 | 21.6
机械类 |  | 断后伸长率（A50mm） | 样 | 200 | 56 | 18 | 11.6 | 20 | 26.96 | 9.1 | 6.5 | 5.2 | 31.2 | 14.4
机械类 |  | 纵向剪切试验（室温） | 批 | 800 | 224 | 72 | 46.4 | 80 | 107.84 | 36.4 | 26 | 20.8 | 124.8 | 57.6
机械类 |  | 纵向剪切试验（低温） | 批 | 1000 | 280 | 90 | 58 | 100 | 134.8 | 45.5 | 32.5 | 26 | 156 | 72
机械类 |  | 纵向剪切试验（高温） | 批 | 1200 | 336 | 108 | 69.6 | 120 | 161.76 | 54.6 | 39 | 31.2 | 187.2 | 86.4
机械类 |  | 横向拉伸试验 | 批 | 800 | 224 | 72 | 46.4 | 80 | 107.84 | 36.4 | 26 | 20.8 | 124.8 | 57.6
机械类 |  | 铜 | 每元素 | 120 | 33.6 | 10.8 | 6.96 | 12 | 16.176 | 5.46 | 3.9 | 3.12 | 18.72 | 8.64
机械类 |  | 铁 | 每元素 | 120 | 33.6 | 10.8 | 6.96 | 12 | 16.176 | 5.46 | 3.9 | 3.12 | 18.72 | 8.64
机械类 |  | 硅 | 每元素 | 120 | 33.6 | 10.8 | 6.96 | 12 | 16.176 | 5.46 | 3.9 | 3.12 | 18.72 | 8.64
机械类 |  | 镉 | 每元素 | 120 | 33.6 | 10.8 | 6.96 | 12 | 16.176 | 5.46 | 3.9 | 3.12 | 18.72 | 8.64
机械类 |  | 锰 | 每元素 | 120 | 33.6 | 10.8 | 6.96 | 12 | 16.176 | 5.46 | 3.9 | 3.12 | 18.72 | 8.64
机械类 |  | 锌 | 每元素 | 120 | 33.6 | 10.8 | 6.96 | 12 | 16.176 | 5.46 | 3.9 | 3.12 | 18.72 | 8.64
机械类 |  | 锂 | 每元素 | 120 | 33.6 | 10.8 | 6.96 | 12 | 16.176 | 5.46 | 3.9 | 3.12 | 18.72 | 8.64
机械类 |  | 锡 | 每元素 | 120 | 33.6 | 10.8 | 6.96 | 12 | 16.176 | 5.46 | 3.9 | 3.12 | 18.72 | 8.64
机械类 |  | 铅 | 每元素 | 120 | 33.6 | 10.8 | 6.96 | 12 | 16.176 | 5.46 | 3.9 | 3.12 | 18.72 | 8.64
机械类 |  | 钛 | 每元素 | 120 | 33.6 | 10.8 | 6.96 | 12 | 16.176 | 5.46 | 3.9 | 3.12 | 18.72 | 8.64
机械类 |  | 钒 | 每元素 | 120 | 33.6 | 10.8 | 6.96 | 12 | 16.176 | 5.46 | 3.9 | 3.12 | 18.72 | 8.64
机械类 |  | 镍 | 每元素 | 120 | 33.6 | 10.8 | 6.96 | 12 | 16.176 | 5.46 | 3.9 | 3.12 | 18.72 | 8.64
机械类 |  | 镁 | 每元素 | 120 | 33.6 | 10.8 | 6.96 | 12 | 16.176 | 5.46 | 3.9 | 3.12 | 18.72 | 8.64
机械类 |  | 锶 | 每元素 | 120 | 33.6 | 10.8 | 6.96 | 12 | 16.176 | 5.46 | 3.9 | 3.12 | 18.72 | 8.64
机械类 |  | 铬 | 每元素 | 120 | 33.6 | 10.8 | 6.96 | 12 | 16.176 | 5.46 | 3.9 | 3.12 | 18.72 | 8.64
机械类 |  | 锆 | 每元素 | 120 | 33.6 | 10.8 | 6.96 | 12 | 16.176 | 5.46 | 3.9 | 3.12 | 18.72 | 8.64
机械类 |  | 镓 | 每元素 | 120 | 33.6 | 10.8 | 6.96 | 12 | 16.176 | 5.46 | 3.9 | 3.12 | 18.72 | 8.64
机械类 |  | 钙 | 每元素 | 120 | 33.6 | 10.8 | 6.96 | 12 | 16.176 | 5.46 | 3.9 | 3.12 | 18.72 | 8.64
机械类 |  | 铍 | 每元素 | 120 | 33.6 | 10.8 | 6.96 | 12 | 16.176 | 5.46 | 3.9 | 3.12 | 18.72 | 8.64
机械类 |  | 锑 | 每元素 | 120 | 33.6 | 10.8 | 6.96 | 12 | 16.176 | 5.46 | 3.9 | 3.12 | 18.72 | 8.64
机械类 |  | 稀土总含量 | 每元素 | 120 | 33.6 | 10.8 | 6.96 | 12 | 16.176 | 5.46 | 3.9 | 3.12 | 18.72 | 8.64
机械类 | 铜分集水器 | 铜 | 每元素 | 300 | 84 | 27 | 17.4 | 30 | 40.44 | 13.65 | 9.75 | 7.8 | 46.8 | 21.6
机械类 |  | 磷 | 每元素 | 300 | 84 | 27 | 17.4 | 30 | 40.44 | 13.65 | 9.75 | 7.8 | 46.8 | 21.6
机械类 |  | 铅 | 每元素 | 300 | 84 | 27 | 17.4 | 30 | 40.44 | 13.65 | 9.75 | 7.8 | 46.8 | 21.6
机械类 |  | 碳 、硫 | 每元素 | 300 | 84 | 27 | 17.4 | 30 | 40.44 | 13.65 | 9.75 | 7.8 | 46.8 | 21.6
机械类 |  | 镍 | 每元素 | 300 | 84 | 27 | 17.4 | 30 | 40.44 | 13.65 | 9.75 | 7.8 | 46.8 | 21.6
机械类 |  | 铋 | 每元素 | 300 | 84 | 27 | 17.4 | 30 | 40.44 | 13.65 | 9.75 | 7.8 | 46.8 | 21.6
机械类 |  | 砷 | 每元素 | 300 | 84 | 27 | 17.4 | 30 | 40.44 | 13.65 | 9.75 | 7.8 | 46.8 | 21.6
机械类 |  | 氧 | 每元素 | 300 | 84 | 27 | 17.4 | 30 | 40.44 | 13.65 | 9.75 | 7.8 | 46.8 | 21.6
机械类 |  | 铁 | 每元素 | 300 | 84 | 27 | 17.4 | 30 | 40.44 | 13.65 | 9.75 | 7.8 | 46.8 | 21.6
机械类 |  | 锡 | 每元素 | 300 | 84 | 27 | 17.4 | 30 | 40.44 | 13.65 | 9.75 | 7.8 | 46.8 | 21.6
机械类 |  | 锌 | 每元素 | 300 | 84 | 27 | 17.4 | 30 | 40.44 | 13.65 | 9.75 | 7.8 | 46.8 | 21.6
机械类 |  | 锑（Sb） | 每元素 | 300 | 84 | 27 | 17.4 | 30 | 40.44 | 13.65 | 9.75 | 7.8 | 46.8 | 21.6
机械类 |  | 铝（Al） | 每元素 | 300 | 84 | 27 | 17.4 | 30 | 40.44 | 13.65 | 9.75 | 7.8 | 46.8 | 21.6
机械类 |  | 锰（Mn） | 每元素 | 300 | 84 | 27 | 17.4 | 30 | 40.44 | 13.65 | 9.75 | 7.8 | 46.8 | 21.6
机械类 |  | 钴（Co） | 每元素 | 300 | 84 | 27 | 17.4 | 30 | 40.44 | 13.65 | 9.75 | 7.8 | 46.8 | 21.6
机械类 |  | 铬（Cr） | 每元素 | 300 | 84 | 27 | 17.4 | 30 | 40.44 | 13.65 | 9.75 | 7.8 | 46.8 | 21.6
机械类 |  | 镁（Mg） | 每元素 | 300 | 84 | 27 | 17.4 | 30 | 40.44 | 13.65 | 9.75 | 7.8 | 46.8 | 21.6
机械类 |  | 银（Ag) | 每元素 | 300 | 84 | 27 | 17.4 | 30 | 40.44 | 13.65 | 9.75 | 7.8 | 46.8 | 21.6
机械类 |  | 钛 | 每元素 | 300 | 84 | 27 | 17.4 | 30 | 40.44 | 13.65 | 9.75 | 7.8 | 46.8 | 21.6
机械类 |  | 镉 | 每元素 | 300 | 84 | 27 | 17.4 | 30 | 40.44 | 13.65 | 9.75 | 7.8 | 46.8 | 21.6
机械类 |  | 硅 | 每元素 | 300 | 84 | 27 | 17.4 | 30 | 40.44 | 13.65 | 9.75 | 7.8 | 46.8 | 21.6
机械类 |  | 抗拉强度 断后伸长率 | 样 | 450 | 126 | 40.5 | 26.1 | 45 | 60.66 | 20.475 | 14.625 | 11.7 | 70.2 | 32.4
机械类 |  | 屈服强度 | 样 | 210 | 58.8 | 18.9 | 12.18 | 21 | 28.308 | 9.555 | 6.825 | 5.46 | 32.76 | 15.12
机械类 |  | 外观检查 | 样 | 300 | 84 | 27 | 17.4 | 30 | 40.44 | 13.65 | 9.75 | 7.8 | 46.8 | 21.6
机械类 |  | 结构尺寸 | 每数据 | 60 | 16.8 | 5.4 | 3.48 | 6 | 8.088 | 2.73 | 1.95 | 1.56 | 9.36 | 4.32
机械类 |  | 气密性 | 样 | 360 | 100.8 | 32.4 | 20.88 | 36 | 48.528 | 16.38 | 11.7 | 9.36 | 56.16 | 25.92
机械类 |  | 静液压强度试验 | 样 | 360 | 100.8 | 32.4 | 20.88 | 36 | 48.528 | 16.38 | 11.7 | 9.36 | 56.16 | 25.92
机械类 |  | 密封圈性能试验 | 样 | 360 | 100.8 | 32.4 | 20.88 | 36 | 48.528 | 16.38 | 11.7 | 9.36 | 56.16 | 25.92
机械类 | 通用阀门铜合金铸件 | 铜 | 每元素 | 300 | 84 | 27 | 17.4 | 30 | 40.44 | 13.65 | 9.75 | 7.8 | 46.8 | 21.6
机械类 |  | 磷 | 每元素 | 300 | 84 | 27 | 17.4 | 30 | 40.44 | 13.65 | 9.75 | 7.8 | 46.8 | 21.6
机械类 |  | 铅 | 每元素 | 300 | 84 | 27 | 17.4 | 30 | 40.44 | 13.65 | 9.75 | 7.8 | 46.8 | 21.6
机械类 |  | 碳 、硫 | 每元素 | 300 | 84 | 27 | 17.4 | 30 | 40.44 | 13.65 | 9.75 | 7.8 | 46.8 | 21.6
机械类 |  | 镍 | 每元素 | 300 | 84 | 27 | 17.4 | 30 | 40.44 | 13.65 | 9.75 | 7.8 | 46.8 | 21.6
机械类 |  | 铋 | 每元素 | 300 | 84 | 27 | 17.4 | 30 | 40.44 | 13.65 | 9.75 | 7.8 | 46.8 | 21.6
机械类 |  | 砷 | 每元素 | 300 | 84 | 27 | 17.4 | 30 | 40.44 | 13.65 | 9.75 | 7.8 | 46.8 | 21.6
机械类 |  | 氧 | 每元素 | 300 | 84 | 27 | 17.4 | 30 | 40.44 | 13.65 | 9.75 | 7.8 | 46.8 | 21.6
机械类 |  | 铁 | 每元素 | 300 | 84 | 27 | 17.4 | 30 | 40.44 | 13.65 | 9.75 | 7.8 | 46.8 | 21.6
机械类 |  | 锡 | 每元素 | 300 | 84 | 27 | 17.4 | 30 | 40.44 | 13.65 | 9.75 | 7.8 | 46.8 | 21.6
机械类 |  | 锌 | 每元素 | 300 | 84 | 27 | 17.4 | 30 | 40.44 | 13.65 | 9.75 | 7.8 | 46.8 | 21.6
机械类 |  | 锑（Sb） | 每元素 | 300 | 84 | 27 | 17.4 | 30 | 40.44 | 13.65 | 9.75 | 7.8 | 46.8 | 21.6
机械类 |  | 铝（Al） | 每元素 | 300 | 84 | 27 | 17.4 | 30 | 40.44 | 13.65 | 9.75 | 7.8 | 46.8 | 21.6
机械类 |  | 锰（Mn） | 每元素 | 300 | 84 | 27 | 17.4 | 30 | 40.44 | 13.65 | 9.75 | 7.8 | 46.8 | 21.6
机械类 |  | 钴（Co） | 每元素 | 300 | 84 | 27 | 17.4 | 30 | 40.44 | 13.65 | 9.75 | 7.8 | 46.8 | 21.6
机械类 |  | 铬（Cr） | 每元素 | 300 | 84 | 27 | 17.4 | 30 | 40.44 | 13.65 | 9.75 | 7.8 | 46.8 | 21.6
机械类 |  | 镁（Mg） | 每元素 | 300 | 84 | 27 | 17.4 | 30 | 40.44 | 13.65 | 9.75 | 7.8 | 46.8 | 21.6
机械类 |  | 银（Ag) | 每元素 | 300 | 84 | 27 | 17.4 | 30 | 40.44 | 13.65 | 9.75 | 7.8 | 46.8 | 21.6
机械类 |  | 钛 | 每元素 | 300 | 84 | 27 | 17.4 | 30 | 40.44 | 13.65 | 9.75 | 7.8 | 46.8 | 21.6
机械类 |  | 镉 | 每元素 | 300 | 84 | 27 | 17.4 | 30 | 40.44 | 13.65 | 9.75 | 7.8 | 46.8 | 21.6
机械类 |  | 硅 | 每元素 | 300 | 84 | 27 | 17.4 | 30 | 40.44 | 13.65 | 9.75 | 7.8 | 46.8 | 21.6
机械类 |  | 抗拉强度 断后伸长率 | 样 | 450 | 126 | 40.5 | 26.1 | 45 | 60.66 | 20.475 | 14.625 | 11.7 | 70.2 | 32.4
机械类 |  | 屈服强度 | 样 | 210 | 58.8 | 18.9 | 12.18 | 21 | 28.308 | 9.555 | 6.825 | 5.46 | 32.76 | 15.12
机械类 |  | 壳体试验 | 样 | 360 | 100.8 | 32.4 | 20.88 | 36 | 48.528 | 16.38 | 11.7 | 9.36 | 56.16 | 25.92
机械类 | 钢板冲压扣件 | 抗滑性能 | 样/件 | 100 | 28 | 9 | 5.8 | 10 | 13.48 | 4.55 | 3.25 | 2.6 | 15.6 | 7.2
机械类 |  | 抗破坏性能 | 样/件 | 100 | 28 | 9 | 5.8 | 10 | 13.48 | 4.55 | 3.25 | 2.6 | 15.6 | 7.2
机械类 |  | 扭转刚度 | 样/件 | 100 | 28 | 9 | 5.8 | 10 | 13.48 | 4.55 | 3.25 | 2.6 | 15.6 | 7.2
机械类 |  | 抗压性能 | 样/件 | 100 | 28 | 9 | 5.8 | 10 | 13.48 | 4.55 | 3.25 | 2.6 | 15.6 | 7.2
机械类 |  | 外观 尺寸 | 样/件 | 150 | 42 | 13.5 | 8.7 | 15 | 20.22 | 6.825 | 4.875 | 3.9 | 23.4 | 10.8
机械类 | 钢管脚手架扣件 | 抗滑性能 | 样/件 | 100 | 28 | 9 | 5.8 | 10 | 13.48 | 4.55 | 3.25 | 2.6 | 15.6 | 7.2
机械类 |  | 抗破坏性能 | 样/件 | 100 | 28 | 9 | 5.8 | 10 | 13.48 | 4.55 | 3.25 | 2.6 | 15.6 | 7.2
机械类 |  | 扭转刚度 | 样/件 | 100 | 28 | 9 | 5.8 | 10 | 13.48 | 4.55 | 3.25 | 2.6 | 15.6 | 7.2
机械类 |  | 抗压性能 | 样/件 | 100 | 28 | 9 | 5.8 | 10 | 13.48 | 4.55 | 3.25 | 2.6 | 15.6 | 7.2
机械类 |  | 外观 尺寸 | 样/件 | 150 | 42 | 13.5 | 8.7 | 15 | 20.22 | 6.825 | 4.875 | 3.9 | 23.4 | 10.8
机械类 | 钢板网 | 丝梗宽度 | 每数据 | 30 | 8.4 | 2.7 | 1.74 | 3 | 4.044 | 1.365 | 0.975 | 0.78 | 4.68 | 2.16
机械类 |  | 短节矩 | 每数据 | 30 | 8.4 | 2.7 | 1.74 | 3 | 4.044 | 1.365 | 0.975 | 0.78 | 4.68 | 2.16
机械类 |  | 网面长、短差 | 每数据 | 30 | 8.4 | 2.7 | 1.74 | 3 | 4.044 | 1.365 | 0.975 | 0.78 | 4.68 | 2.16
机械类 |  | 短丝梗 | 每数据 | 30 | 8.4 | 2.7 | 1.74 | 3 | 4.044 | 1.365 | 0.975 | 0.78 | 4.68 | 2.16
机械类 |  | 网面不平度 | 每数据 | 30 | 8.4 | 2.7 | 1.74 | 3 | 4.044 | 1.365 | 0.975 | 0.78 | 4.68 | 2.16
机械类 |  | 丝梗厚度 | 每数据 | 30 | 8.4 | 2.7 | 1.74 | 3 | 4.044 | 1.365 | 0.975 | 0.78 | 4.68 | 2.16
机械类 |  | 网面长宽 | 每数据 | 30 | 8.4 | 2.7 | 1.74 | 3 | 4.044 | 1.365 | 0.975 | 0.78 | 4.68 | 2.16
机械类 |  | 端部菱形孔节点 | 每数据 | 30 | 8.4 | 2.7 | 1.74 | 3 | 4.044 | 1.365 | 0.975 | 0.78 | 4.68 | 2.16
机械类 |  | 网格歪斜 | 每数据 | 30 | 8.4 | 2.7 | 1.74 | 3 | 4.044 | 1.365 | 0.975 | 0.78 | 4.68 | 2.16
机械类 |  | 表面处理 | 样 | 300 | 84 | 27 | 17.4 | 30 | 40.44 | 13.65 | 9.75 | 7.8 | 46.8 | 21.6
机械类 |  | 网面锈蚀 | 样 | 200 | 56 | 18 | 11.6 | 20 | 26.96 | 9.1 | 6.5 | 5.2 | 31.2 | 14.4
机械类 |  | 弯曲性能 | 样 | 200 | 56 | 18 | 11.6 | 20 | 26.96 | 9.1 | 6.5 | 5.2 | 31.2 | 14.4
机械类 | 散热器 | 水压试验 | 样 | 360 | 100.8 | 32.4 | 20.88 | 36 | 48.528 | 16.38 | 11.7 | 9.36 | 56.16 | 25.92
机械类 |  | 同铡进出口中心距 | 样 | 80 | 22.4 | 7.2 | 4.64 | 8 | 10.784 | 3.64 | 2.6 | 2.08 | 12.48 | 5.76
机械类 |  | 垂直度 | 样 | 80 | 22.4 | 7.2 | 4.64 | 8 | 10.784 | 3.64 | 2.6 | 2.08 | 12.48 | 5.76
机械类 |  | 同轴度 | 样 | 80 | 22.4 | 7.2 | 4.64 | 8 | 10.784 | 3.64 | 2.6 | 2.08 | 12.48 | 5.76
机械类 |  | 平面度 | 样 | 80 | 22.4 | 7.2 | 4.64 | 8 | 10.784 | 3.64 | 2.6 | 2.08 | 12.48 | 5.76
机械类 |  | 重量 | 样 | 30 | 8.4 | 2.7 | 1.74 | 3 | 4.044 | 1.365 | 0.975 | 0.78 | 4.68 | 2.16
机械类 |  | 外形尺寸 | 样 | 80 | 22.4 | 7.2 | 4.64 | 8 | 10.784 | 3.64 | 2.6 | 2.08 | 12.48 | 5.76
机械类 |  | 螺纹精度 | 样 | 200 | 56 | 18 | 11.6 | 20 | 26.96 | 9.1 | 6.5 | 5.2 | 31.2 | 14.4
机械类 |  | 材质抗拉强度 | 样 | 350 | 98 | 31.5 | 20.3 | 35 | 47.18 | 15.925 | 11.375 | 9.1 | 54.6 | 25.2
机械类 |  | 漆膜附着力 | 样 | 100 | 28 | 9 | 5.8 | 10 | 13.48 | 4.55 | 3.25 | 2.6 | 15.6 | 7.2
机械类 |  | 漆膜耐冲击性 | 样 | 100 | 28 | 9 | 5.8 | 10 | 13.48 | 4.55 | 3.25 | 2.6 | 15.6 | 7.2
机械类 |  | 漆膜耐热性 | 样 | 120 | 33.6 | 10.8 | 6.96 | 12 | 16.176 | 5.46 | 3.9 | 3.12 | 18.72 | 8.64
机械类 |  | 翅片管尺寸 | 样 | 300 | 84 | 27 | 17.4 | 30 | 40.44 | 13.65 | 9.75 | 7.8 | 46.8 | 21.6
机械类 |  | 热工性能试验 散热量 | 样 | 3000 | 840 | 270 | 174 | 300 | 404.4 | 136.5 | 97.5 | 78 | 468 | 216
机械类 | 隔离栅 | 外观质量 | 样 | 100 | 28 | 9 | 5.8 | 10 | 13.48 | 4.55 | 3.25 | 2.6 | 15.6 | 7.2
机械类 |  | 镀锌均匀性 | 样 | 100 | 28 | 9 | 5.8 | 10 | 13.48 | 4.55 | 3.25 | 2.6 | 15.6 | 7.2
机械类 |  | 涂塑层剥离试验 | 样 | 150 | 42 | 13.5 | 8.7 | 15 | 20.22 | 6.825 | 4.875 | 3.9 | 23.4 | 10.8
机械类 |  | 涂塑层耐湿热性能 | 样 | 1000 | 280 | 90 | 58 | 100 | 134.8 | 45.5 | 32.5 | 26 | 156 | 72
机械类 |  | 涂塑层耐化学药品性能 | 样 | 800 | 224 | 72 | 46.4 | 80 | 107.84 | 36.4 | 26 | 20.8 | 124.8 | 57.6
机械类 |  | 涂塑层耐候性能 | 样 | 2300 | 644 | 207 | 133.4 | 230 | 310.04 | 104.65 | 74.75 | 59.8 | 358.8 | 165.6
机械类 |  | 防腐层附着性 | 样 | 100 | 28 | 9 | 5.8 | 10 | 13.48 | 4.55 | 3.25 | 2.6 | 15.6 | 7.2
机械类 |  | 防腐层盐雾试验 | 样 | 1000 | 280 | 90 | 58 | 100 | 134.8 | 45.5 | 32.5 | 26 | 156 | 72
机械类 |  | 原材料力学性能 | 样 | 450 | 126 | 40.5 | 26.1 | 45 | 60.66 | 20.475 | 14.625 | 11.7 | 70.2 | 32.4
机械类 | 隔离栅 焊接网 | 焊点抗拉力 | 样 | 100 | 28 | 9 | 5.8 | 10 | 13.48 | 4.55 | 3.25 | 2.6 | 15.6 | 7.2
机械类 | 编结网围栏 编结网 | 锌层牢固性 | 样 | 390 | 109.2 | 35.1 | 22.62 | 39 | 52.572 | 17.745 | 12.675 | 10.14 | 60.84 | 28.08
机械类 |  | 钢丝力学性能 | 样 | 780 | 218.4 | 70.2 | 45.24 | 78 | 105.144 | 35.49 | 25.35 | 20.28 | 121.68 | 56.16
机械类 |  | 镀锌层重量 | 样 | 390 | 109.2 | 35.1 | 22.62 | 39 | 52.572 | 17.745 | 12.675 | 10.14 | 60.84 | 28.08
机械类 |  | 编结网弹性试验后张紧力的变化率 | 样 | 300 | 84 | 27 | 17.4 | 30 | 40.44 | 13.65 | 9.75 | 7.8 | 46.8 | 21.6
机械类 |  | 波深合格率 | 样 | 90 | 25.2 | 8.1 | 5.22 | 9 | 12.132 | 4.095 | 2.925 | 2.34 | 14.04 | 6.48
机械类 |  | 扣结沿纬线位移合格率 | 样 | 90 | 25.2 | 8.1 | 5.22 | 9 | 12.132 | 4.095 | 2.925 | 2.34 | 14.04 | 6.48
机械类 |  | 钢丝直径 | 样 | 90 | 25.2 | 8.1 | 5.22 | 9 | 12.132 | 4.095 | 2.925 | 2.34 | 14.04 | 6.48
机械类 |  | 单根纬线最多接头数 | 样 | 90 | 25.2 | 8.1 | 5.22 | 9 | 12.132 | 4.095 | 2.925 | 2.34 | 14.04 | 6.48
机械类 |  | 网卷展开长度 | 样 | 90 | 25.2 | 8.1 | 5.22 | 9 | 12.132 | 4.095 | 2.925 | 2.34 | 14.04 | 6.48
机械类 |  | 网宽 | 样 | 90 | 25.2 | 8.1 | 5.22 | 9 | 12.132 | 4.095 | 2.925 | 2.34 | 14.04 | 6.48
机械类 |  | 纬线间距 | 样 | 90 | 25.2 | 8.1 | 5.22 | 9 | 12.132 | 4.095 | 2.925 | 2.34 | 14.04 | 6.48
机械类 |  | 波距 | 样 | 90 | 25.2 | 8.1 | 5.22 | 9 | 12.132 | 4.095 | 2.925 | 2.34 | 14.04 | 6.48
机械类 |  | 各纬线张紧力的最大差值 | 样 | 90 | 25.2 | 8.1 | 5.22 | 9 | 12.132 | 4.095 | 2.925 | 2.34 | 14.04 | 6.48
机械类 |  | 扣结沿经线位移合格率 | 样 | 90 | 25.2 | 8.1 | 5.22 | 9 | 12.132 | 4.095 | 2.925 | 2.34 | 14.04 | 6.48
机械类 |  | 边线绕结位移合格率 | 样 | 90 | 25.2 | 8.1 | 5.22 | 9 | 12.132 | 4.095 | 2.925 | 2.34 | 14.04 | 6.48
机械类 |  | 边线绕结圈数合格率 | 样 | 90 | 25.2 | 8.1 | 5.22 | 9 | 12.132 | 4.095 | 2.925 | 2.34 | 14.04 | 6.48
机械类 |  | 经线间距合格率 | 样 | 90 | 25.2 | 8.1 | 5.22 | 9 | 12.132 | 4.095 | 2.925 | 2.34 | 14.04 | 6.48
机械类 |  | 标志与包装 | 样 | 90 | 25.2 | 8.1 | 5.22 | 9 | 12.132 | 4.095 | 2.925 | 2.34 | 14.04 | 6.48
机械类 | 编结网围栏 刺钢丝 | 锌层牢固性 | 样 | 130 | 36.4 | 11.7 | 7.54 | 13 | 17.524 | 5.915 | 4.225 | 3.38 | 20.28 | 9.36
机械类 |  | 钢丝力学性能 | 样 | 260 | 72.8 | 23.4 | 15.08 | 26 | 35.048 | 11.83 | 8.45 | 6.76 | 40.56 | 18.72
机械类 |  | 镀锌层重量 | 样 | 130 | 36.4 | 11.7 | 7.54 | 13 | 17.524 | 5.915 | 4.225 | 3.38 | 20.28 | 9.36
机械类 |  | 刺距合格率 | 样 | 90 | 25.2 | 8.1 | 5.22 | 9 | 12.132 | 4.095 | 2.925 | 2.34 | 14.04 | 6.48
机械类 |  | 刺长合格率 | 样 | 90 | 25.2 | 8.1 | 5.22 | 9 | 12.132 | 4.095 | 2.925 | 2.34 | 14.04 | 6.48
机械类 |  | 钢丝直径 | 样 | 90 | 25.2 | 8.1 | 5.22 | 9 | 12.132 | 4.095 | 2.925 | 2.34 | 14.04 | 6.48
机械类 |  | 网卷展开长度 | 样 | 90 | 25.2 | 8.1 | 5.22 | 9 | 12.132 | 4.095 | 2.925 | 2.34 | 14.04 | 6.48
机械类 |  | 每卷内的接头数 | 样 | 90 | 25.2 | 8.1 | 5.22 | 9 | 12.132 | 4.095 | 2.925 | 2.34 | 14.04 | 6.48
机械类 |  | 刺钉线缠绕股线圈数 | 样 | 90 | 25.2 | 8.1 | 5.22 | 9 | 12.132 | 4.095 | 2.925 | 2.34 | 14.04 | 6.48
机械类 |  | 双股刺钢丝不合格的捻数 | 样 | 90 | 25.2 | 8.1 | 5.22 | 9 | 12.132 | 4.095 | 2.925 | 2.34 | 14.04 | 6.48
机械类 |  | 标志与包装 | 样 | 90 | 25.2 | 8.1 | 5.22 | 9 | 12.132 | 4.095 | 2.925 | 2.34 | 14.04 | 6.48
机械类 | 镀锌电焊网 | 电焊网尺寸 | 每数据 | 30 | 8.4 | 2.7 | 1.74 | 3 | 4.044 | 1.365 | 0.975 | 0.78 | 4.68 | 2.16
机械类 |  | 电焊网弧形高 | 每数据 | 30 | 8.4 | 2.7 | 1.74 | 3 | 4.044 | 1.365 | 0.975 | 0.78 | 4.68 | 2.16
机械类 |  | 纬斜度 | 每数据 | 30 | 8.4 | 2.7 | 1.74 | 3 | 4.044 | 1.365 | 0.975 | 0.78 | 4.68 | 2.16
机械类 |  | 焊点抗拉力 | 点 | 100 | 28 | 9 | 5.8 | 10 | 13.48 | 4.55 | 3.25 | 2.6 | 15.6 | 7.2
机械类 |  | 网孔偏差 | 每数据 | 60 | 16.8 | 5.4 | 3.48 | 6 | 8.088 | 2.73 | 1.95 | 1.56 | 9.36 | 4.32
机械类 |  | 锌层硫酸铜试验 | 样 | 100 | 28 | 9 | 5.8 | 10 | 13.48 | 4.55 | 3.25 | 2.6 | 15.6 | 7.2
机械类 |  | 锌层质量 | 样 | 300 | 84 | 27 | 17.4 | 30 | 40.44 | 13.65 | 9.75 | 7.8 | 46.8 | 21.6
机械类 |  | 外观试验 | 样 | 100 | 28 | 9 | 5.8 | 10 | 13.48 | 4.55 | 3.25 | 2.6 | 15.6 | 7.2
机械类 | 一般用途圆钢钉 | 钉帽上菱形方格 | 项 批 | 100 | 28 | 9 | 5.8 | 10 | 13.48 | 4.55 | 3.25 | 2.6 | 15.6 | 7.2
机械类 |  | 钉帽外观 | 项 批 | 100 | 28 | 9 | 5.8 | 10 | 13.48 | 4.55 | 3.25 | 2.6 | 15.6 | 7.2
机械类 |  | 钉杆近帽部分 | 项 批 | 100 | 28 | 9 | 5.8 | 10 | 13.48 | 4.55 | 3.25 | 2.6 | 15.6 | 7.2
机械类 |  | 钉尖 | 项 批 | 100 | 28 | 9 | 5.8 | 10 | 13.48 | 4.55 | 3.25 | 2.6 | 15.6 | 7.2
机械类 |  | 钉杆弯曲度 | 项 批 | 100 | 28 | 9 | 5.8 | 10 | 13.48 | 4.55 | 3.25 | 2.6 | 15.6 | 7.2
机械类 |  | 钉杆直径 | 项 批 | 100 | 28 | 9 | 5.8 | 10 | 13.48 | 4.55 | 3.25 | 2.6 | 15.6 | 7.2
机械类 |  | 圆钉长度 | 项 批 | 100 | 28 | 9 | 5.8 | 10 | 13.48 | 4.55 | 3.25 | 2.6 | 15.6 | 7.2
机械类 |  | 钉帽直径 | 项 批 | 100 | 28 | 9 | 5.8 | 10 | 13.48 | 4.55 | 3.25 | 2.6 | 15.6 | 7.2
机械类 |  | 钉帽椭圆度 | 项 批 | 100 | 28 | 9 | 5.8 | 10 | 13.48 | 4.55 | 3.25 | 2.6 | 15.6 | 7.2
机械类 |  | 钉帽厚度 | 项 批 | 100 | 28 | 9 | 5.8 | 10 | 13.48 | 4.55 | 3.25 | 2.6 | 15.6 | 7.2
机械类 |  | 偏心距 | 项 批 | 100 | 28 | 9 | 5.8 | 10 | 13.48 | 4.55 | 3.25 | 2.6 | 15.6 | 7.2
机械类 |  | 钉尖角度 | 项 批 | 100 | 28 | 9 | 5.8 | 10 | 13.48 | 4.55 | 3.25 | 2.6 | 15.6 | 7.2
机械类 |  | 抗拉强度 | 项 批 | 390 | 109.2 | 35.1 | 22.62 | 39 | 52.57 | 17.745 | 12.675 | 10.14 | 60.84 | 28.08
机械类 | 组合钢模板 | 刚度试验 | 项 批 | 500 | 140 | 45 | 29 | 50 | 67.4 | 22.75 | 16.25 | 13 | 78 | 36
机械类 |  | 强度试验 | 项 批 | 500 | 140 | 45 | 29 | 50 | 67.4 | 22.75 | 16.25 | 13 | 78 | 36
机械类 |  | 长度 | 项 批 | 150 | 42 | 13.5 | 8.7 | 15 | 20.22 | 6.825 | 4.875 | 3.9 | 23.4 | 10.8
机械类 |  | 宽度 | 项 批 | 150 | 42 | 13.5 | 8.7 | 15 | 20.22 | 6.825 | 4.875 | 3.9 | 23.4 | 10.8
机械类 |  | 肋高 | 项 批 | 150 | 42 | 13.5 | 8.7 | 15 | 20.22 | 6.825 | 4.875 | 3.9 | 23.4 | 10.8
机械类 |  | 孔直径 | 项 批 | 150 | 42 | 13.5 | 8.7 | 15 | 20.22 | 6.825 | 4.875 | 3.9 | 23.4 | 10.8
机械类 |  | 沿板长度的孔中心距 | 项 批 | 150 | 42 | 13.5 | 8.7 | 15 | 20.22 | 6.825 | 4.875 | 3.9 | 23.4 | 10.8
机械类 |  | 沿板宽度的孔中心距 | 项 批 | 150 | 42 | 13.5 | 8.7 | 15 | 20.22 | 6.825 | 4.875 | 3.9 | 23.4 | 10.8
机械类 |  | 沿板宽度孔中心与边肋间凸棱面的间距 | 项 批 | 150 | 42 | 13.5 | 8.7 | 15 | 20.22 | 6.825 | 4.875 | 3.9 | 23.4 | 10.8
机械类 |  | 孔中心与板面间距 | 项 批 | 150 | 42 | 13.5 | 8.7 | 15 | 20.22 | 6.825 | 4.875 | 3.9 | 23.4 | 10.8
机械类 |  | 沿板长度的孔中心与板端间距 | 项 批 | 150 | 42 | 13.5 | 8.7 | 15 | 20.22 | 6.825 | 4.875 | 3.9 | 23.4 | 10.8
机械类 |  | 高度 | 项 批 | 150 | 42 | 13.5 | 8.7 | 15 | 20.22 | 6.825 | 4.875 | 3.9 | 23.4 | 10.8
机械类 |  | 宽度 | 项 批 | 150 | 42 | 13.5 | 8.7 | 15 | 20.22 | 6.825 | 4.875 | 3.9 | 23.4 | 10.8
机械类 |  | 边肋圆角 | 项 批 | 150 | 42 | 13.5 | 8.7 | 15 | 20.22 | 6.825 | 4.875 | 3.9 | 23.4 | 10.8
机械类 |  | 面板端与两凸棱面的垂直度 | 项 批 | 150 | 42 | 13.5 | 8.7 | 15 | 20.22 | 6.825 | 4.875 | 3.9 | 23.4 | 10.8
机械类 |  | 板面平面度 | 项 批 | 150 | 42 | 13.5 | 8.7 | 15 | 20.22 | 6.825 | 4.875 | 3.9 | 23.4 | 10.8
机械类 |  | 板侧凸棱直线度 | 项 批 | 150 | 42 | 13.5 | 8.7 | 15 | 20.22 | 6.825 | 4.875 | 3.9 | 23.4 | 10.8
机械类 |  | 横肋、中纵肋与边肋的高度差 | 项 批 | 150 | 42 | 13.5 | 8.7 | 15 | 20.22 | 6.825 | 4.875 | 3.9 | 23.4 | 10.8
机械类 |  | 两端横肋组装位移 | 项 批 | 150 | 42 | 13.5 | 8.7 | 15 | 20.22 | 6.825 | 4.875 | 3.9 | 23.4 | 10.8
机械类 |  | 肋间焊缝长度 | 项 批 | 150 | 42 | 13.5 | 8.7 | 15 | 20.22 | 6.825 | 4.875 | 3.9 | 23.4 | 10.8
机械类 |  | 肋间焊脚高 | 项 批 | 150 | 42 | 13.5 | 8.7 | 15 | 20.22 | 6.825 | 4.875 | 3.9 | 23.4 | 10.8
机械类 |  | 肋与面板焊缝长度 | 项 批 | 150 | 42 | 13.5 | 8.7 | 15 | 20.22 | 6.825 | 4.875 | 3.9 | 23.4 | 10.8
机械类 |  | 肋与面板焊脚高度 | 项 批 | 150 | 42 | 13.5 | 8.7 | 15 | 20.22 | 6.825 | 4.875 | 3.9 | 23.4 | 10.8
机械类 |  | 模板板面两对角线之差 | 项 批 | 150 | 42 | 13.5 | 8.7 | 15 | 20.22 | 6.825 | 4.875 | 3.9 | 23.4 | 10.8
机械类 |  | 凸鼓的高度 | 项 批 | 150 | 42 | 13.5 | 8.7 | 15 | 20.22 | 6.825 | 4.875 | 3.9 | 23.4 | 10.8
机械类 |  | 防锈漆外观 | 项 批 | 750 | 210 | 67.5 | 43.5 | 75 | 101.1 | 34.125 | 24.375 | 19.5 | 117 | 54
机械类 | 钢筋桁架楼承板 | 电阻电焊力学性能 | 样 | 400 | 112 | 36 | 23.2 | 40 | 53.92 | 18.2 | 13 | 10.4 | 62.4 | 28.8
机械类 | 检查井盖 | 井盖表面 | 项 批 台 | 100 | 28 | 9 | 5.8 | 10 | 13.48 | 4.55 | 3.25 | 2.6 | 15.6 | 7.2
机械类 |  | 防滑花纹 | 项 批 台 | 100 | 28 | 9 | 5.8 | 10 | 13.48 | 4.55 | 3.25 | 2.6 | 15.6 | 7.2
机械类 |  | 防滑花纹凸起 高度 | 项 批 台 | 100 | 28 | 9 | 5.8 | 10 | 13.48 | 4.55 | 3.25 | 2.6 | 15.6 | 7.2
机械类 |  | 井盖接触面 | 项 批 台 | 100 | 28 | 9 | 5.8 | 10 | 13.48 | 4.55 | 3.25 | 2.6 | 15.6 | 7.2
机械类 |  | 井盖外径 | 项 批 台 | 100 | 28 | 9 | 5.8 | 10 | 13.48 | 4.55 | 3.25 | 2.6 | 15.6 | 7.2
机械类 |  | 井盖与支座间的缝宽 | 项 批 台 | 100 | 28 | 9 | 5.8 | 10 | 13.48 | 4.55 | 3.25 | 2.6 | 15.6 | 7.2
机械类 |  | 支座支撑面的 宽度 | 项 批 台 | 100 | 28 | 9 | 5.8 | 10 | 13.48 | 4.55 | 3.25 | 2.6 | 15.6 | 7.2
机械类 |  | 井盖嵌入深度 | 项 批 台 | 100 | 28 | 9 | 5.8 | 10 | 13.48 | 4.55 | 3.25 | 2.6 | 15.6 | 7.2
机械类 |  | 嵌入深度与支座支撑面的高度差 | 项 批 台 | 100 | 28 | 9 | 5.8 | 10 | 13.48 | 4.55 | 3.25 | 2.6 | 15.6 | 7.2
机械类 |  | 巴氏硬度 | 项 批 台 | 60 | 16.8 | 5.4 | 3.48 | 6 | 8.088 | 2.73 | 1.95 | 1.56 | 9.36 | 4.32
机械类 |  | 承载能力 | 项 批 台 | 1300 | 364 | 117 | 75.4 | 130 | 175.24 | 59.15 | 42.25 | 33.8 | 202.8 | 93.6
机械类 |  | 结构尺寸 | 项 批 台 | 100 | 28 | 9 | 5.8 | 10 | 13.48 | 4.55 | 3.25 | 2.6 | 15.6 | 7.2
机械类 | 家用太阳能热水系统 | 热性能 | 项 批 台 | 3000 | 840 | 270 | 174 | 300 | 404.4 | 136.5 | 97.5 | 78 | 468 | 216
机械类 |  | 水质 | 项 批 台 | 400 | 112 | 36 | 23.2 | 40 | 53.92 | 18.2 | 13 | 10.4 | 62.4 | 28.8
机械类 |  | 耐压 | 项 批 台 | 200 | 56 | 18 | 11.6 | 20 | 26.96 | 9.1 | 6.5 | 5.2 | 31.2 | 14.4
机械类 |  | 过热保护 | 项 批 台 | 300 | 84 | 27 | 17.4 | 30 | 40.44 | 13.65 | 9.75 | 7.8 | 46.8 | 21.6
机械类 |  | 电气安全 | 项 批 台 | 960 | 268.8 | 86.4 | 55.68 | 96 | 129.41 | 43.68 | 31.2 | 24.96 | 149.76 | 69.12
机械类 |  | 外观 | 项 批 台 | 100 | 28 | 9 | 5.8 | 10 | 13.48 | 4.55 | 3.25 | 2.6 | 15.6 | 7.2
机械类 |  | 空晒 | 项 批 台 | 1000 | 280 | 90 | 58 | 100 | 134.8 | 45.5 | 32.5 | 26 | 156 | 72
机械类 |  | 外热冲击 | 项 批 台 | 350 | 98 | 31.5 | 20.3 | 35 | 47.18 | 15.925 | 11.375 | 9.1 | 54.6 | 25.2
机械类 |  | 淋雨 | 项 批 台 | 480 | 134.4 | 43.2 | 27.84 | 48 | 64.7 | 21.84 | 15.6 | 12.48 | 74.88 | 34.56
机械类 |  | 内热冲击 | 项 批 台 | 460 | 128.8 | 41.4 | 26.68 | 46 | 62.01 | 20.93 | 14.95 | 11.96 | 71.76 | 33.12
机械类 |  | 耐撞击 | 项 批 台 | 500 | 140 | 45 | 29 | 50 | 67.4 | 22.75 | 16.25 | 13 | 78 | 36
机械类 |  | 支架强度和刚度 | 项 批 台 | 200 | 56 | 18 | 11.6 | 20 | 26.96 | 9.1 | 6.5 | 5.2 | 31.2 | 14.4
机械类 |  | 贮热水箱检查 | 项 批 台 | 1000 | 280 | 90 | 58 | 100 | 134.8 | 45.5 | 32.5 | 26 | 156 | 72
机械类 |  | 安全泄压阀 | 项 批 台 | 520 | 145.6 | 46.8 | 30.16 | 52 | 70.1 | 23.66 | 16.9 | 13.52 | 81.12 | 37.44
机械类 |  | 安全阀和膨胀箱的连接管 | 项 批 台 | 200 | 56 | 18 | 11.6 | 20 | 26.96 | 9.1 | 6.5 | 5.2 | 31.2 | 14.4
机械类 |  | 排空水管 | 项 批 台 | 200 | 56 | 18 | 11.6 | 20 | 26.96 | 9.1 | 6.5 | 5.2 | 31.2 | 14.4
机械类 |  | 耐候性 | 项 批 台 | 1000 | 280 | 90 | 58 | 100 | 134.8 | 45.5 | 32.5 | 26 | 156 | 72
机械类 |  | 抗风性 | 项 批 台 | 500 | 140 | 45 | 29 | 50 | 67.4 | 22.75 | 16.25 | 13 | 78 | 36
机械类 |  | 安全阀和膨胀箱的连接管雷电保护 | 项 批 台 | 500 | 140 | 45 | 29 | 50 | 67.4 | 22.75 | 16.25 | 13 | 78 | 36
机械类 |  | 系统热性能 | 项 批 台 | 3000 | 840 | 270 | 174 | 300 | 404.4 | 136.5 | 97.5 | 78 | 468 | 216
机械类 | 太阳能热水系统性能 | 安全性能检验 | 项 批 台 | 1000 | 280 | 90 | 58 | 100 | 134.8 | 45.5 | 32.5 | 26 | 156 | 72
机械类 |  | 系统运行状况 | 项 批 台 | 1500 | 420 | 135 | 87 | 150 | 202.2 | 68.25 | 48.75 | 39 | 234 | 108
机械类 |  | 系统检修条件 | 项 批 台 | 2000 | 560 | 180 | 116 | 200 | 269.6 | 91 | 65 | 52 | 312 | 144
机械类 |  | 系统外观质量 | 项 批 台 | 1000 | 280 | 90 | 58 | 100 | 134.8 | 45.5 | 32.5 | 26 | 156 | 72
机械类 |  | 系统关键部件检验 | 项 批 台 | 2300 | 644 | 207 | 133.4 | 230 | 310.04 | 104.65 | 74.75 | 59.8 | 358.8 | 165.6
机械类 | 闭门器 | 负载性能 | 样 | 200 | 56 | 18 | 11.6 | 20 | 26.96 | 9.1 | 6.5 | 5.2 | 31.2 | 14.4
机械类 |  | 定位性能 | 样 | 180 | 50.4 | 16.2 | 10.44 | 18 | 24.26 | 8.19 | 5.85 | 4.68 | 28.08 | 12.96
机械类 |  | 关闭时间 | 样 | 180 | 50.4 | 16.2 | 10.44 | 18 | 24.26 | 8.19 | 5.85 | 4.68 | 28.08 | 12.96
机械类 |  | 开启力矩、关闭力矩 | 样 | 300 | 84 | 27 | 17.4 | 30 | 40.44 | 13.65 | 9.75 | 7.8 | 46.8 | 21.6
机械类 |  | 渗、漏现象 | 样 | 200 | 56 | 18 | 11.6 | 20 | 26.96 | 9.1 | 6.5 | 5.2 | 31.2 | 14.4
机械类 |  | 运转性能 | 样 | 5600 | 1568 | 504 | 324.8 | 560 | 754.88 | 254.8 | 182 | 145.6 | 873.6 | 403.2
机械类 |  | 产品外观 | 样 | 100 | 28 | 9 | 5.8 | 10 | 13.48 | 4.55 | 3.25 | 2.6 | 15.6 | 7.2
机械类 |  | 镀层表面 | 样 | 200 | 56 | 18 | 11.6 | 20 | 26.96 | 9.1 | 6.5 | 5.2 | 31.2 | 14.4
机械类 | 混凝土搅拌机 | 每生产1m3混凝土能耗 | 项 批 台 | 800 | 224 | 72 | 46.4 | 80 | 107.84 | 36.4 | 26 | 20.8 | 124.8 | 57.6
机械类 |  | 匀质混凝土搅拌时间 | 项 批 台 | 800 | 224 | 72 | 46.4 | 80 | 107.84 | 36.4 | 26 | 20.8 | 124.8 | 57.6
机械类 |  | 工作周期 | 项 批 台 | 800 | 224 | 72 | 46.4 | 80 | 107.84 | 36.4 | 26 | 20.8 | 124.8 | 57.6
机械类 |  | 同罐次坍落度 | 项 批 台 | 100 | 28 | 9 | 5.8 | 10 | 13.48 | 4.55 | 3.25 | 2.6 | 15.6 | 7.2
机械类 |  | 搅拌机出料时间 | 项 批 台 | 100 | 28 | 9 | 5.8 | 10 | 13.48 | 4.55 | 3.25 | 2.6 | 15.6 | 7.2
机械类 |  | 供水能力 | 项 批 台 | 100 | 28 | 9 | 5.8 | 10 | 13.48 | 4.55 | 3.25 | 2.6 | 15.6 | 7.2
机械类 |  | 工作噪声 | 项 批 台 | 200 | 56 | 18 | 11.6 | 20 | 26.96 | 9.1 | 6.5 | 5.2 | 31.2 | 14.4
机械类 |  | 超载10%能力 | 项 批 台 | 500 | 140 | 45 | 29 | 50 | 67.4 | 22.75 | 16.25 | 13 | 78 | 36
机械类 |  | 上料斗重载提升时制动情况 | 项 批 台 | 500 | 140 | 45 | 29 | 50 | 67.4 | 22.75 | 16.25 | 13 | 78 | 36
机械类 |  | 上料斗重载提升平衡情况 | 项 批 台 | 500 | 140 | 45 | 29 | 50 | 67.4 | 22.75 | 16.25 | 13 | 78 | 36
机械类 |  | 上料斗提升时泼料、撒料率 | 项 批 台 | 200 | 56 | 18 | 11.6 | 20 | 26.96 | 9.1 | 6.5 | 5.2 | 31.2 | 14.4
机械类 |  | 混凝土残留率 | 项 批 台 | 200 | 56 | 18 | 11.6 | 20 | 26.96 | 9.1 | 6.5 | 5.2 | 31.2 | 14.4
机械类 |  | 卸料高度 | 项 批 台 | 100 | 28 | 9 | 5.8 | 10 | 13.48 | 4.55 | 3.25 | 2.6 | 15.6 | 7.2
机械类 |  | 操作手柄能力 | 项 批 台 | 100 | 28 | 9 | 5.8 | 10 | 13.48 | 4.55 | 3.25 | 2.6 | 15.6 | 7.2
机械类 |  | 供水系统密封情况 | 项 批 台 | 150 | 42 | 13.5 | 8.7 | 15 | 20.22 | 6.825 | 4.875 | 3.9 | 23.4 | 10.8
机械类 |  | 水泵启动 | 项 批 台 | 100 | 28 | 9 | 5.8 | 10 | 13.48 | 4.55 | 3.25 | 2.6 | 15.6 | 7.2
机械类 |  | 齿圈跳动 | 项 批 台 | 200 | 56 | 18 | 11.6 | 20 | 26.96 | 9.1 | 6.5 | 5.2 | 31.2 | 14.4
机械类 |  | 减速机温度 | 项 批 台 | 100 | 28 | 9 | 5.8 | 10 | 13.48 | 4.55 | 3.25 | 2.6 | 15.6 | 7.2
机械类 |  | 可靠性试验 | 项 批 台 | 5000 | 1400 | 450 | 290 | 500 | 674 | 227.5 | 162.5 | 130 | 780 | 360
机械类 | 金属轻型组合货架 | 机械性能 | 项 批 | 900 | 252 | 81 | 52.2 | 90 | 121.32 | 40.95 | 29.25 | 23.4 | 140.4 | 64.8
机械类 |  | 涂膜的理化性能 | 项 批 | 450 | 126 | 40.5 | 26.1 | 45 | 60.66 | 20.475 | 14.625 | 11.7 | 70.2 | 32.4
机械类 |  | 外观质量 | 项 批 | 100 | 28 | 9 | 5.8 | 10 | 13.48 | 4.55 | 3.25 | 2.6 | 15.6 | 7.2
机械类 |  | 装配质量 | 项 批 | 600 | 168 | 54 | 34.8 | 60 | 80.88 | 27.3 | 19.5 | 15.6 | 93.6 | 43.2
机械类 |  | 承载性能 | 项 批 | 1500 | 420 | 135 | 87 | 150 | 202.2 | 68.25 | 48.75 | 39 | 234 | 108
机械类 | 立体仓库焊接式钢结构货架 | 货架片执照精度检测 | 项 批 | 1500 | 420 | 135 | 87 | 150 | 202.2 | 68.25 | 48.75 | 39 | 234 | 108
机械类 |  | 货架整体安装要求 | 项 批 | 3800 | 1064 | 342 | 220.4 | 380 | 512.24 | 172.9 | 123.5 | 98.8 | 592.8 | 273.6
机械类 | 门锁 | 互开率 | 项 批 | 480 | 134.4 | 43.2 | 27.84 | 48 | 64.7 | 21.84 | 15.6 | 12.48 | 74.88 | 34.56
机械类 | 钢网架螺栓球节点 | 拉伸试验 | 样 | 1000 | 280 | 90 | 58 | 100 | 134.8 | 45.5 | 32.5 | 26 | 156 | 72 | 小：500
机械类 | 防盗保险柜 | 文件检查 | 样 | 100 | 28 | 9 | 5.8 | 10 | 13.48 | 4.55 | 3.25 | 2.6 | 15.6 | 7.2
机械类 |  | 防腐措施检查 | 样 | 300 | 84 | 27 | 17.4 | 30 | 40.44 | 13.65 | 9.75 | 7.8 | 46.8 | 21.6
机械类 |  | 功能试验 | 样 | 1500 | 420 | 135 | 87 | 150 | 202.2 | 68.25 | 48.75 | 39 | 234 | 108
机械类 |  | 表面质量检查 | 样 | 100 | 28 | 9 | 5.8 | 10 | 13.48 | 4.55 | 3.25 | 2.6 | 15.6 | 7.2
机械类 |  | 表面涂层检验 | 样 | 200 | 56 | 18 | 11.6 | 20 | 26.96 | 9.1 | 6.5 | 5.2 | 31.2 | 14.4
机械类 |  | 尺寸检验 | 样 | 200 | 56 | 18 | 11.6 | 20 | 26.96 | 9.1 | 6.5 | 5.2 | 31.2 | 14.4
机械类 |  | 材料检查 | 样 | 1500 | 420 | 135 | 87 | 150 | 202.2 | 68.25 | 48.75 | 39 | 234 | 108
机械类 |  | 隙缝及孔检验 | 样 | 200 | 56 | 18 | 11.6 | 20 | 26.96 | 9.1 | 6.5 | 5.2 | 31.2 | 14.4
机械类 |  | 导线拉力试验 | 样 | 300 | 84 | 27 | 17.4 | 30 | 40.44 | 13.65 | 9.75 | 7.8 | 46.8 | 21.6
机械类 |  | 柜门幌动量 | 样 | 100 | 28 | 9 | 5.8 | 10 | 13.48 | 4.55 | 3.25 | 2.6 | 15.6 | 7.2
机械类 |  | 搁板承重 | 样 | 100 | 28 | 9 | 5.8 | 10 | 13.48 | 4.55 | 3.25 | 2.6 | 15.6 | 7.2
机械类 |  | 抗撞击试验 | 样 | 1500 | 420 | 135 | 87 | 150 | 202.2 | 68.25 | 48.75 | 39 | 234 | 108
机械类 |  | 抗破坏试验 | 样 | 1500 | 420 | 135 | 87 | 150 | 202.2 | 68.25 | 48.75 | 39 | 234 | 108
机械类 | 楼寓对讲电控安全门 | 结构检查 | 项 批 | 75 | 21 | 6.75 | 4.35 | 7.5 | 10.11 | 3.4125 | 2.4375 | 1.95 | 11.7 | 5.4
机械类 |  | 锁具安装部位结构及要求 | 项 批 | 300 | 84 | 27 | 17.4 | 30 | 40.44 | 13.65 | 9.75 | 7.8 | 46.8 | 21.6
机械类 |  | 门体外形尺寸 | 项 批 | 240 | 67.2 | 21.6 | 13.92 | 24 | 32.35 | 10.92 | 7.8 | 6.24 | 37.44 | 17.28
机械类 |  | 门体表面质量 | 项 批 | 30 | 8.4 | 2.7 | 1.74 | 3 | 4.044 | 1.365 | 0.975 | 0.78 | 4.68 | 2.16
机械类 |  | 焊缝外观及搭接质量 | 项 批 | 30 | 8.4 | 2.7 | 1.74 | 3 | 4.044 | 1.365 | 0.975 | 0.78 | 4.68 | 2.16
机械类 |  | 门框厚度 | 项 批 | 240 | 67.2 | 21.6 | 13.92 | 24 | 32.35 | 10.92 | 7.8 | 6.24 | 37.44 | 17.28
机械类 |  | 门扇顶与门框活动间隙 | 项 批 | 240 | 67.2 | 21.6 | 13.92 | 24 | 32.35 | 10.92 | 7.8 | 6.24 | 37.44 | 17.28
机械类 |  | 门扇装铰链侧与门框间隙 | 项 批 | 240 | 67.2 | 21.6 | 13.92 | 24 | 32.35 | 10.92 | 7.8 | 6.24 | 37.44 | 17.28
机械类 |  | 门扇装锁侧与门框间隙 | 项 批 | 240 | 67.2 | 21.6 | 13.92 | 24 | 32.35 | 10.92 | 7.8 | 6.24 | 37.44 | 17.28
机械类 |  | 门框对角线差 | 项 批 | 240 | 67.2 | 21.6 | 13.92 | 24 | 32.35 | 10.92 | 7.8 | 6.24 | 37.44 | 17.28
机械类 |  | 门扇对角线差 | 项 批 | 240 | 67.2 | 21.6 | 13.92 | 24 | 32.35 | 10.92 | 7.8 | 6.24 | 37.44 | 17.28
机械类 |  | 门框尺寸偏差 | 项 批 | 240 | 67.2 | 21.6 | 13.92 | 24 | 32.35 | 10.92 | 7.8 | 6.24 | 37.44 | 17.28
机械类 |  | 门扇尺寸偏差 | 项 批 | 240 | 67.2 | 21.6 | 13.92 | 24 | 32.35 | 10.92 | 7.8 | 6.24 | 37.44 | 17.28
机械类 |  | 门扇结构及强度 | 项 批 | 75 | 21 | 6.75 | 4.35 | 7.5 | 10.11 | 3.4125 | 2.4375 | 1.95 | 11.7 | 5.4
机械类 |  | 门铰链破坏试验 | 项 批 | 600 | 168 | 54 | 34.8 | 60 | 80.88 | 27.3 | 19.5 | 15.6 | 93.6 | 43.2
机械类 |  | 锁具安装部位结构破坏试验 | 项 批 | 600 | 168 | 54 | 34.8 | 60 | 80.88 | 27.3 | 19.5 | 15.6 | 93.6 | 43.2
机械类 |  | 锁具破坏试验 | 项 批 | 600 | 168 | 54 | 34.8 | 60 | 80.88 | 27.3 | 19.5 | 15.6 | 93.6 | 43.2
机械类 |  | 外部电源开锁试验 | 项 批 | 200 | 56 | 18 | 11.6 | 20 | 26.96 | 9.1 | 6.5 | 5.2 | 31.2 | 14.4
机械类 |  | 门铰链与门扇连接强度 | 项 批 | 300 | 84 | 27 | 17.4 | 30 | 40.44 | 13.65 | 9.75 | 7.8 | 46.8 | 21.6
机械类 |  | 固定非常开单边门结构 | 项 批 | 500 | 140 | 45 | 29 | 50 | 67.4 | 22.75 | 16.25 | 13 | 78 | 36
机械类 |  | 软冲击试验 | 项 批 | 60 | 16.8 | 5.4 | 3.48 | 6 | 8.09 | 2.73 | 1.95 | 1.56 | 9.36 | 4.32
机械类 |  | 门框与墙体的联接 | 项 批 | 75 | 21 | 6.75 | 4.35 | 7.5 | 10.11 | 3.4125 | 2.4375 | 1.95 | 11.7 | 5.4
机械类 |  | 门铰链装配和转动 | 项 批 | 75 | 21 | 6.75 | 4.35 | 7.5 | 10.11 | 3.4125 | 2.4375 | 1.95 | 11.7 | 5.4
机械类 |  | 焊接接头强度 | 项 批 | 200 | 56 | 18 | 11.6 | 20 | 26.96 | 9.1 | 6.5 | 5.2 | 31.2 | 14.4
机械类 |  | 关门噪声 | 项 批 | 90 | 25.2 | 8.1 | 5.22 | 9 | 12.13 | 4.095 | 2.925 | 2.34 | 14.04 | 6.48
机械类 | 防盗安全门 | 外观 | 项 批 | 80 | 22.4 | 7.2 | 4.64 | 8 | 10.78 | 3.64 | 2.6 | 2.08 | 12.48 | 5.76
机械类 |  | 永久性标记 | 项 批 | 80 | 22.4 | 7.2 | 4.64 | 8 | 10.78 | 3.64 | 2.6 | 2.08 | 12.48 | 5.76
机械类 |  | 板材材质 | 项 批 | 80 | 22.4 | 7.2 | 4.64 | 8 | 10.78 | 3.64 | 2.6 | 2.08 | 12.48 | 5.76
机械类 |  | 钢质板材厚度 | 项 批 | 260 | 72.8 | 23.4 | 15.08 | 26 | 35.05 | 11.83 | 8.45 | 6.76 | 40.56 | 18.72
机械类 |  | 门框板材厚度 | 项 批 | 260 | 72.8 | 23.4 | 15.08 | 26 | 35.05 | 11.83 | 8.45 | 6.76 | 40.56 | 18.72
机械类 |  | 门扇外面板厚度 | 项 批 | 260 | 72.8 | 23.4 | 15.08 | 26 | 35.05 | 11.83 | 8.45 | 6.76 | 40.56 | 18.72
机械类 |  | 门扇内面板厚度 | 项 批 | 260 | 72.8 | 23.4 | 15.08 | 26 | 35.05 | 11.83 | 8.45 | 6.76 | 40.56 | 18.72
机械类 |  | 门框对角线差 | 项 批 | 80 | 22.4 | 7.2 | 4.64 | 8 | 10.78 | 3.64 | 2.6 | 2.08 | 12.48 | 5.76
机械类 |  | 门扇对角线差 | 项 批 | 80 | 22.4 | 7.2 | 4.64 | 8 | 10.78 | 3.64 | 2.6 | 2.08 | 12.48 | 5.76
机械类 |  | 门框槽口高度偏差 | 项 批 | 80 | 22.4 | 7.2 | 4.64 | 8 | 10.78 | 3.64 | 2.6 | 2.08 | 12.48 | 5.76
机械类 |  | 门框槽口宽度偏差 | 项 批 | 80 | 22.4 | 7.2 | 4.64 | 8 | 10.78 | 3.64 | 2.6 | 2.08 | 12.48 | 5.76
机械类 |  | 门扇高度偏差 | 项 批 | 80 | 22.4 | 7.2 | 4.64 | 8 | 10.78 | 3.64 | 2.6 | 2.08 | 12.48 | 5.76
机械类 |  | 门扇宽度偏差 | 项 批 | 80 | 22.4 | 7.2 | 4.64 | 8 | 10.78 | 3.64 | 2.6 | 2.08 | 12.48 | 5.76
机械类 |  | 锁孔与锁舌间隙 | 项 批 | 80 | 22.4 | 7.2 | 4.64 | 8 | 10.78 | 3.64 | 2.6 | 2.08 | 12.48 | 5.76
机械类 |  | 门扇与门框配合活动间隙 | 项 批 | 80 | 22.4 | 7.2 | 4.64 | 8 | 10.78 | 3.64 | 2.6 | 2.08 | 12.48 | 5.76
机械类 |  | 门框与铰链边贴合面间隙 | 项 批 | 80 | 22.4 | 7.2 | 4.64 | 8 | 10.78 | 3.64 | 2.6 | 2.08 | 12.48 | 5.76
机械类 |  | 开启边与门框贴合面间隙 | 项 批 | 80 | 22.4 | 7.2 | 4.64 | 8 | 10.78 | 3.64 | 2.6 | 2.08 | 12.48 | 5.76
机械类 |  | 门扇与门框搭接宽度 | 项 批 | 80 | 22.4 | 7.2 | 4.64 | 8 | 10.78 | 3.64 | 2.6 | 2.08 | 12.48 | 5.76
机械类 |  | 门扇平面度 | 项 批 | 80 | 22.4 | 7.2 | 4.64 | 8 | 10.78 | 3.64 | 2.6 | 2.08 | 12.48 | 5.76
机械类 |  | 防破坏性能 | 项 批 | 1500 | 420 | 135 | 87 | 150 | 202.2 | 68.25 | 48.75 | 39 | 234 | 108
机械类 |  | 软冲击性能 | 项 批 | 300 | 84 | 27 | 17.4 | 30 | 40.44 | 13.65 | 9.75 | 7.8 | 46.8 | 21.6
机械类 |  | 悬端吊重性能 | 项 批 | 300 | 84 | 27 | 17.4 | 30 | 40.44 | 13.65 | 9.75 | 7.8 | 46.8 | 21.6
机械类 |  | 撞击障碍物性能 | 项 批 | 300 | 84 | 27 | 17.4 | 30 | 40.44 | 13.65 | 9.75 | 7.8 | 46.8 | 21.6
机械类 |  | 铰链转动性能 | 项 批 | 300 | 84 | 27 | 17.4 | 30 | 40.44 | 13.65 | 9.75 | 7.8 | 46.8 | 21.6
机械类 |  | 锁具要求 | 项 批 | 300 | 84 | 27 | 17.4 | 30 | 40.44 | 13.65 | 9.75 | 7.8 | 46.8 | 21.6
机械类 | 防盗保险箱 | 尺寸检查 | 样 | 300 | 84 | 27 | 17.4 | 30 | 40.44 | 13.65 | 9.75 | 7.8 | 46.8 | 21.6
机械类 |  | 防破坏功能试验 | 样 | 1500 | 420 | 135 | 87 | 150 | 202.2 | 68.25 | 48.75 | 39 | 234 | 108
机械类 |  | 结构检查 | 样 | 1500 | 420 | 135 | 87 | 150 | 202.2 | 68.25 | 48.75 | 39 | 234 | 108
机械类 |  | 钢板检验 | 样 | 1500 | 420 | 135 | 87 | 150 | 202.2 | 68.25 | 48.75 | 39 | 234 | 108
机械类 |  | 外观检验 | 样 | 400 | 112 | 36 | 23.2 | 40 | 53.92 | 18.2 | 13 | 10.4 | 62.4 | 28.8
机械类 |  | 电子密码锁检查 | 样 | 1000 | 280 | 90 | 58 | 100 | 134.8 | 45.5 | 32.5 | 26 | 156 | 72
机械类 |  | 电子防盗锁检查 | 样 | 1000 | 280 | 90 | 58 | 100 | 134.8 | 45.5 | 32.5 | 26 | 156 | 72
机械类 |  | 指纹等生物特征识别防盗锁检查 | 样 | 1000 | 280 | 90 | 58 | 100 | 134.8 | 45.5 | 32.5 | 26 | 156 | 72
机械类 |  | 机械防盗锁检查 | 样 | 1000 | 280 | 90 | 58 | 100 | 134.8 | 45.5 | 32.5 | 26 | 156 | 72
机械类 |  | 机械密码锁试验 | 样 | 1000 | 280 | 90 | 58 | 100 | 134.8 | 45.5 | 32.5 | 26 | 156 | 72
机械类 |  | 备用机械锁头检查 | 样 | 1000 | 280 | 90 | 58 | 100 | 134.8 | 45.5 | 32.5 | 26 | 156 | 72
机械类 | 防尾随联动互锁安全门 | 锁具安装部位结构破坏试验 | 样 | 1500 | 420 | 135 | 87 | 150 | 202.2 | 68.25 | 48.75 | 39 | 234 | 108
机械类 |  | 锁具破坏试验 | 样 | 1500 | 420 | 135 | 87 | 150 | 202.2 | 68.25 | 48.75 | 39 | 234 | 108
机械类 |  | 门铰链破坏试验 | 样 | 1500 | 420 | 135 | 87 | 150 | 202.2 | 68.25 | 48.75 | 39 | 234 | 108
机械类 |  | 联动互锁功能 | 样 | 25 | 7 | 2.25 | 1.45 | 2.5 | 3.37 | 1.144 | 0.819 | 0.65 | 3.9 | 1.8
机械类 |  | 内门内部开启功能 | 样 | 25 | 7 | 2.25 | 1.45 | 2.5 | 3.37 | 1.144 | 0.819 | 0.65 | 3.9 | 1.8
机械类 |  | 门状态提示功能 | 样 | 25 | 7 | 2.25 | 1.45 | 2.5 | 3.37 | 1.144 | 0.819 | 0.65 | 3.9 | 1.8
机械类 |  | 自锁功能 | 样 | 25 | 7 | 2.25 | 1.45 | 2.5 | 3.37 | 1.144 | 0.819 | 0.65 | 3.9 | 1.8
机械类 |  | 内外门同时开启功能 | 样 | 25 | 7 | 2.25 | 1.45 | 2.5 | 3.37 | 1.144 | 0.819 | 0.65 | 3.9 | 1.8
机械类 |  | 紧急锁闭功能 | 样 | 25 | 7 | 2.25 | 1.45 | 2.5 | 3.37 | 1.144 | 0.819 | 0.65 | 3.9 | 1.8
机械类 |  | 结构 | 样 | 25 | 7 | 2.25 | 1.45 | 2.5 | 3.37 | 1.144 | 0.819 | 0.65 | 3.9 | 1.8
机械类 |  | 门体外形尺寸 | 样 | 25 | 7 | 2.25 | 1.45 | 2.5 | 3.37 | 1.144 | 0.819 | 0.65 | 3.9 | 1.8
机械类 |  | 专用锁安装部位结构 | 样 | 25 | 7 | 2.25 | 1.45 | 2.5 | 3.37 | 1.144 | 0.819 | 0.65 | 3.9 | 1.8
机械类 |  | 金属构件防腐处理 | 样 | 15 | 4.2 | 1.35 | 0.87 | 1.5 | 2.022 | 0.689 | 0.494 | 0.39 | 2.34 | 1.08
机械类 |  | 金属表面质量 | 样 | 15 | 4.2 | 1.35 | 0.87 | 1.5 | 2.022 | 0.689 | 0.494 | 0.39 | 2.34 | 1.08
机械类 |  | 焊缝外观质量 | 每处 | 15 | 4.2 | 1.35 | 0.87 | 1.5 | 2.022 | 0.689 | 0.494 | 0.39 | 2.34 | 1.08
机械类 |  | 焊接接头强度 | 样 | 130 | 36.4 | 11.7 | 7.54 | 13 | 17.52 | 5.915 | 4.225 | 3.38 | 20.28 | 9.36
机械类 |  | 门框结构 | 样 | 80 | 22.4 | 7.2 | 4.64 | 8 | 10.78 | 3.64 | 2.6 | 2.08 | 12.48 | 5.76
机械类 |  | 门框、门扇尺寸偏差 | 样 | 80 | 22.4 | 7.2 | 4.64 | 8 | 10.78 | 3.64 | 2.6 | 2.08 | 12.48 | 5.76
机械类 |  | 门框高度 | 样 | 80 | 22.4 | 7.2 | 4.64 | 8 | 10.78 | 3.64 | 2.6 | 2.08 | 12.48 | 5.76
机械类 |  | 门框宽度 | 样 | 80 | 22.4 | 7.2 | 4.64 | 8 | 10.78 | 3.64 | 2.6 | 2.08 | 12.48 | 5.76
机械类 |  | 门扇高度 | 样 | 80 | 22.4 | 7.2 | 4.64 | 8 | 10.78 | 3.64 | 2.6 | 2.08 | 12.48 | 5.76
机械类 |  | 门扇宽度 | 样 | 80 | 22.4 | 7.2 | 4.64 | 8 | 10.78 | 3.64 | 2.6 | 2.08 | 12.48 | 5.76
机械类 |  | 门框对角线偏差 | 样 | 80 | 22.4 | 7.2 | 4.64 | 8 | 10.78 | 3.64 | 2.6 | 2.08 | 12.48 | 5.76
机械类 |  | 门扇对角线偏差 | 样 | 80 | 22.4 | 7.2 | 4.64 | 8 | 10.78 | 3.64 | 2.6 | 2.08 | 12.48 | 5.76
机械类 |  | 间隙测量 | 样 | 80 | 22.4 | 7.2 | 4.64 | 8 | 10.78 | 3.64 | 2.6 | 2.08 | 12.48 | 5.76
机械类 |  | 门扇顶边与门框间隙 | 样 | 80 | 22.4 | 7.2 | 4.64 | 8 | 10.78 | 3.64 | 2.6 | 2.08 | 12.48 | 5.76
机械类 |  | 门扇装锁侧与门框配合活动间隙 | 样 | 80 | 22.4 | 7.2 | 4.64 | 8 | 10.78 | 3.64 | 2.6 | 2.08 | 12.48 | 5.76
机械类 |  | 门扇装铰链侧与门框间隙 | 样 | 80 | 22.4 | 7.2 | 4.64 | 8 | 10.78 | 3.64 | 2.6 | 2.08 | 12.48 | 5.76
机械类 |  | 门扇耐软冲击性 | 样 | 20 | 5.6 | 1.8 | 1.16 | 2 | 2.696 | 0.91 | 0.65 | 0.52 | 3.12 | 1.44
机械类 |  | 门铰链稳定性 | 样 | 25 | 7 | 2.25 | 1.45 | 2.5 | 3.37 | 1.1375 | 0.8125 | 0.65 | 3.9 | 1.8
机械类 |  | 门铰链转动 | 样 | 25 | 7 | 2.25 | 1.45 | 2.5 | 3.37 | 1.1375 | 0.8125 | 0.65 | 3.9 | 1.8
机械类 |  | 连接通道结构 | 样 | 80 | 22.4 | 7.2 | 4.64 | 8 | 10.784 | 3.64 | 2.6 | 2.08 | 12.48 | 5.76
机械类 | 监室门 | 一般要求 | 样 | 500 | 140 | 45 | 29 | 50 | 67.4 | 22.75 | 16.25 | 13 | 78 | 36
机械类 |  | 门扇、门框要求检查 | 样 | 1500 | 420 | 135 | 87 | 150 | 202.2 | 68.25 | 48.75 | 39 | 234 | 108
机械类 |  | 门铰链、轨道检查 | 样 | 600 | 168 | 54 | 34.8 | 60 | 80.88 | 27.3 | 19.5 | 15.6 | 93.6 | 43.2
机械类 |  | 长轴开监室门检查 | 样 | 600 | 168 | 54 | 34.8 | 60 | 80.88 | 27.3 | 19.5 | 15.6 | 93.6 | 43.2
机械类 |  | 电动平移监室门检查 | 样 | 1500 | 420 | 135 | 87 | 150 | 202.2 | 68.25 | 48.75 | 39 | 234 | 108
机械类 |  | 电控监室门检查 | 样 | 1800 | 504 | 162 | 104.4 | 180 | 242.64 | 81.9 | 58.5 | 46.8 | 280.8 | 129.6
机械类 |  | 锁具检验 | 样 | 180 | 50.4 | 16.2 | 10.44 | 18 | 24.264 | 8.19 | 5.85 | 4.68 | 28.08 | 12.96
机械类 |  | 防护检验 | 样 | 1500 | 420 | 135 | 87 | 150 | 202.2 | 68.25 | 48.75 | 39 | 234 | 108
机械类 |  | 安全性要求检验 | 样 | 300 | 84 | 27 | 17.4 | 30 | 40.44 | 13.65 | 9.75 | 7.8 | 46.8 | 21.6
机械类 |  | 安装检测 | 样 | 300 | 84 | 27 | 17.4 | 30 | 40.44 | 13.65 | 9.75 | 7.8 | 46.8 | 21.6
机械类 | 金库门 | 外观检查 | 样 | 600 | 168 | 54 | 34.8 | 60 | 80.88 | 27.3 | 19.5 | 15.6 | 93.6 | 43.2
机械类 |  | 结构检查 | 样 | 500 | 140 | 45 | 29 | 50 | 67.4 | 22.75 | 16.25 | 13 | 78 | 36
机械类 |  | 框、扇尺寸 | 样 | 300 | 84 | 27 | 17.4 | 30 | 40.44 | 13.65 | 9.75 | 7.8 | 46.8 | 21.6
机械类 |  | 与墙体连接焊接检查 | 样 | 800 | 224 | 72 | 46.4 | 80 | 107.84 | 36.4 | 26 | 20.8 | 124.8 | 57.6
机械类 |  | 灵活性检查 | 样 | 200 | 56 | 18 | 11.6 | 20 | 26.96 | 9.1 | 6.5 | 5.2 | 31.2 | 14.4
机械类 |  | 报警试验 | 样 | 1500 | 420 | 135 | 87 | 150 | 202.2 | 68.25 | 48.75 | 39 | 234 | 108
机械类 |  | 输出接口检查 | 样 | 1000 | 280 | 90 | 58 | 100 | 134.8 | 45.5 | 32.5 | 26 | 156 | 72
机械类 |  | 日闸门检查 | 样 | 300 | 84 | 27 | 17.4 | 30 | 40.44 | 13.65 | 9.75 | 7.8 | 46.8 | 21.6
机械类 |  | 应急库门试验 | 样 | 1500 | 420 | 135 | 87 | 150 | 202.2 | 68.25 | 48.75 | 39 | 234 | 108
机械类 |  | 防破坏试验 | 样 | 1500 | 420 | 135 | 87 | 150 | 202.2 | 68.25 | 48.75 | 39 | 234 | 108
机械类 | 银行用保管箱 | 结构及外观要求 | 样 | 200 | 56 | 18 | 11.6 | 20 | 26.96 | 9.1 | 6.5 | 5.2 | 31.2 | 14.4
机械类 |  | 储物盒 | 样 | 360 | 100.8 | 32.4 | 20.88 | 36 | 48.528 | 16.38 | 11.7 | 9.36 | 56.16 | 25.92
机械类 |  | 门板 | 样 | 250 | 70 | 22.5 | 14.5 | 25 | 33.7 | 11.375 | 8.125 | 6.5 | 39 | 18
机械类 |  | 铰链 | 样 | 350 | 98 | 31.5 | 20.3 | 35 | 47.18 | 15.925 | 11.375 | 9.1 | 54.6 | 25.2
机械类 |  | 单元体 | 样 | 500 | 140 | 45 | 29 | 50 | 67.4 | 22.75 | 16.25 | 13 | 78 | 36
机械类 |  | 搁板 | 样 | 300 | 84 | 27 | 17.4 | 30 | 40.44 | 13.65 | 9.75 | 7.8 | 46.8 | 21.6
机械类 |  | 包板 | 样 | 300 | 84 | 27 | 17.4 | 30 | 40.44 | 13.65 | 9.75 | 7.8 | 46.8 | 21.6
机械类 |  | 底座 | 样 | 460 | 128.8 | 41.4 | 26.68 | 46 | 62.008 | 20.93 | 14.95 | 11.96 | 71.76 | 33.12
机械类 | 住宅用进户门 | 一般要求 | 样 | 100 | 28 | 9 | 5.8 | 10 | 13.48 | 4.55 | 3.25 | 2.6 | 15.6 | 7.2
机械类 |  | 外观 | 样 | 80 | 22.4 | 7.2 | 4.64 | 8 | 10.784 | 3.64 | 2.6 | 2.08 | 12.48 | 5.76
机械类 |  | 永久性标志 | 样 | 80 | 22.4 | 7.2 | 4.64 | 8 | 10.784 | 3.64 | 2.6 | 2.08 | 12.48 | 5.76
机械类 |  | 板材材质 | 样 | 80 | 22.4 | 7.2 | 4.64 | 8 | 10.784 | 3.64 | 2.6 | 2.08 | 12.48 | 5.76
机械类 |  | 钢制钢板厚度 | 样 | 260 | 72.8 | 23.4 | 15.08 | 26 | 35.048 | 11.83 | 8.45 | 6.76 | 40.56 | 18.72
机械类 |  | 尺寸公差与间隙 | 样 | 300 | 84 | 27 | 17.4 | 30 | 40.44 | 13.65 | 9.75 | 7.8 | 46.8 | 21.6
机械类 |  | 防破坏性能 | 样 | 1500 | 420 | 135 | 87 | 150 | 202.2 | 68.25 | 48.75 | 39 | 234 | 108
机械类 |  | 软冲击性能 | 样 | 360 | 100.8 | 32.4 | 20.88 | 36 | 48.528 | 16.38 | 11.7 | 9.36 | 56.16 | 25.92
机械类 |  | 悬端吊重性能 | 样 | 300 | 84 | 27 | 17.4 | 30 | 40.44 | 13.65 | 9.75 | 7.8 | 46.8 | 21.6
机械类 |  | 撞击障碍物性能 | 样 | 300 | 84 | 27 | 17.4 | 30 | 40.44 | 13.65 | 9.75 | 7.8 | 46.8 | 21.6
机械类 |  | 铰链转动性能 | 样 | 300 | 84 | 27 | 17.4 | 30 | 40.44 | 13.65 | 9.75 | 7.8 | 46.8 | 21.6
机械类 |  | 锁具安全要求 | 样 | 100 | 28 | 9 | 5.8 | 10 | 13.48 | 4.55 | 3.25 | 2.6 | 15.6 | 7.2
机械类 |  | 电器安全性能 | 样 | 100 | 28 | 9 | 5.8 | 10 | 13.48 | 4.55 | 3.25 | 2.6 | 15.6 | 7.2
机械类 | 电力金具 | 热镀锌锌层 | 点 | 30 | 8.4 | 2.7 | 1.74 | 3 | 4.044 | 1.365 | 0.975 | 0.78 | 4.68 | 2.16
机械类 | 金属覆盖层 黑色金属材料热镀锌层 | 热镀锌锌层 | 点 | 30 | 8.4 | 2.7 | 1.74 | 3 | 4.044 | 1.365 | 0.975 | 0.78 | 4.68 | 2.16
机械类 | 金属覆盖层 钢铁制件热浸镀锌层 | 外观 | 样 | 30 | 8.4 | 2.7 | 1.74 | 3 | 4.044 | 1.365 | 0.975 | 0.78 | 4.68 | 2.16
机械类 |  | 镀层厚度 | 点 | 30 | 8.4 | 2.7 | 1.74 | 3 | 4.044 | 1.365 | 0.975 | 0.78 | 4.68 | 2.16
机械类 |  | 附着力试验 | 样 | 100 | 28 | 9 | 5.8 | 10 | 13.48 | 4.55 | 3.25 | 2.6 | 15.6 | 7.2
机械类 | 架空通讯线路铁件 | 外观 | 项 批 | 100 | 28 | 9 | 5.8 | 10 | 13.48 | 4.55 | 3.25 | 2.6 | 15.6 | 7.2
机械类 |  | 尺寸 | 项 批 | 300 | 84 | 27 | 17.4 | 30 | 40.44 | 13.65 | 9.75 | 7.8 | 46.8 | 21.6
机械类 |  | 镀锌质量 | 项 批 | 300 | 84 | 27 | 17.4 | 30 | 40.44 | 13.65 | 9.75 | 7.8 | 46.8 | 21.6
机械类 | 电力金具 | 外观 | 样 | 100 | 28 | 9 | 5.8 | 10 | 13.48 | 4.55 | 3.25 | 2.6 | 15.6 | 7.2
机械类 |  | 尺寸 | 样 | 300 | 84 | 27 | 17.4 | 30 | 40.44 | 13.65 | 9.75 | 7.8 | 46.8 | 21.6
机械类 |  | 组装 | 样 | 300 | 84 | 27 | 17.4 | 30 | 40.44 | 13.65 | 9.75 | 7.8 | 46.8 | 21.6
机械类 |  | 热镀锌锌层 | 样 | 200 | 56 | 18 | 11.6 | 20 | 26.96 | 9.1 | 6.5 | 5.2 | 31.2 | 14.4
机械类 |  | 非破坏性能试验 | 样 | 250 | 70 | 22.5 | 14.5 | 25 | 33.7 | 11.375 | 8.125 | 6.5 | 39 | 18
机械类 |  | 破坏载荷 | 样 | 250 | 70 | 22.5 | 14.5 | 25 | 33.7 | 11.375 | 8.125 | 6.5 | 39 | 18
机械类 | 钢制截止阀和升降式止回阀 | 壳体试验 | 样 | 360 | 100.8 | 32.4 | 20.88 | 36 | 48.528 | 16.38 | 11.7 | 9.36 | 56.16 | 25.92
机械类 |  | 上密封试验 | 样 | 360 | 100.8 | 32.4 | 20.88 | 36 | 48.528 | 16.38 | 11.7 | 9.36 | 56.16 | 25.92
机械类 |  | 密封试验 | 样 | 360 | 100.8 | 32.4 | 20.88 | 36 | 48.528 | 16.38 | 11.7 | 9.36 | 56.16 | 25.92
机械类 |  | 阀体壁厚测量 | 每数据 | 120 | 33.6 | 10.8 | 6.96 | 12 | 16.176 | 5.46 | 3.9 | 3.12 | 18.72 | 8.64
机械类 |  | 阀杆直径测量 | 每数据 | 120 | 33.6 | 10.8 | 6.96 | 12 | 16.176 | 5.46 | 3.9 | 3.12 | 18.72 | 8.64
机械类 |  | 阀杆硬度测量 | 每数据 | 300 | 84 | 27 | 17.4 | 30 | 40.44 | 13.65 | 9.75 | 7.8 | 46.8 | 21.6
机械类 |  | 密封面硬度测量 | 每数据 | 300 | 84 | 27 | 17.4 | 30 | 40.44 | 13.65 | 9.75 | 7.8 | 46.8 | 21.6
机械类 |  | 阀体材质力学性能 | 样 | 500 | 140 | 45 | 29 | 50 | 67.4 | 22.75 | 16.25 | 13 | 78 | 36
机械类 |  | 阀体标志检查 | 样 | 100 | 28 | 9 | 5.8 | 10 | 13.48 | 4.55 | 3.25 | 2.6 | 15.6 | 7.2
机械类 |  | 铭牌内容检查 | 样 | 100 | 28 | 9 | 5.8 | 10 | 13.48 | 4.55 | 3.25 | 2.6 | 15.6 | 7.2
机械类 | 螺栓连接阀盖的钢制闸阀 | 壳体试验 | 样 | 360 | 100.8 | 32.4 | 20.88 | 36 | 48.528 | 16.38 | 11.7 | 9.36 | 56.16 | 25.92
机械类 |  | 上密封试验 | 样 | 360 | 100.8 | 32.4 | 20.88 | 36 | 48.528 | 16.38 | 11.7 | 9.36 | 56.16 | 25.92
机械类 |  | 密封试验 | 样 | 360 | 100.8 | 32.4 | 20.88 | 36 | 48.528 | 16.38 | 11.7 | 9.36 | 56.16 | 25.92
机械类 |  | 阀体壁厚测量 | 每数据 | 120 | 33.6 | 10.8 | 6.96 | 12 | 16.176 | 5.46 | 3.9 | 3.12 | 18.72 | 8.64
机械类 |  | 阀杆直径测量 | 每数据 | 120 | 33.6 | 10.8 | 6.96 | 12 | 16.176 | 5.46 | 3.9 | 3.12 | 18.72 | 8.64
机械类 |  | 阀杆硬度测量 | 每数据 | 300 | 84 | 27 | 17.4 | 30 | 40.44 | 13.65 | 9.75 | 7.8 | 46.8 | 21.6
机械类 |  | 密封面硬度测量 | 每数据 | 300 | 84 | 27 | 17.4 | 30 | 40.44 | 13.65 | 9.75 | 7.8 | 46.8 | 21.6
机械类 |  | 阀杆磨损余量测量 | 每数据 | 300 | 84 | 27 | 17.4 | 30 | 40.44 | 13.65 | 9.75 | 7.8 | 46.8 | 21.6
机械类 |  | 关闭件组合拉力试验 | 样 | 500 | 140 | 45 | 29 | 50 | 67.4 | 22.75 | 16.25 | 13 | 78 | 36
机械类 |  | 阀体标志检查 | 样 | 100 | 28 | 9 | 5.8 | 10 | 13.48 | 4.55 | 3.25 | 2.6 | 15.6 | 7.2
机械类 |  | 铭牌内容检查 | 样 | 100 | 28 | 9 | 5.8 | 10 | 13.48 | 4.55 | 3.25 | 2.6 | 15.6 | 7.2
机械类 |  | 无损检测 | 样 | 400 | 112 | 36 | 23.2 | 40 | 53.92 | 18.2 | 13 | 10.4 | 62.4 | 28.8
机械类 | 钢制平板闸阀 | 阀体尺寸 | 每数据 | 60 | 16.8 | 5.4 | 3.48 | 6 | 8.088 | 2.73 | 1.95 | 1.56 | 9.36 | 4.32
机械类 |  | 闸板的要求 | 样 | 60 | 16.8 | 5.4 | 3.48 | 6 | 8.088 | 2.73 | 1.95 | 1.56 | 9.36 | 4.32
机械类 |  | 阀杆与阀杆螺母要求 | 样 | 60 | 16.8 | 5.4 | 3.48 | 6 | 8.088 | 2.73 | 1.95 | 1.56 | 9.36 | 4.32
机械类 |  | 壳体试验 | 样 | 360 | 100.8 | 32.4 | 20.88 | 36 | 48.528 | 16.38 | 11.7 | 9.36 | 56.16 | 25.92
机械类 |  | 密封试验 | 样 | 360 | 100.8 | 32.4 | 20.88 | 36 | 48.528 | 16.38 | 11.7 | 9.36 | 56.16 | 25.92
机械类 |  | 阀体标志检查 | 样 | 100 | 28 | 9 | 5.8 | 10 | 13.48 | 4.55 | 3.25 | 2.6 | 15.6 | 7.2
机械类 | 蝶阀 | 壳体试验 | 样 | 360 | 100.8 | 32.4 | 20.88 | 36 | 48.528 | 16.38 | 11.7 | 9.36 | 56.16 | 25.92
机械类 |  | 空载操作试验 | 样 | 300 | 84 | 27 | 17.4 | 30 | 40.44 | 13.65 | 9.75 | 7.8 | 46.8 | 21.6
机械类 |  | 密封试验 | 样 | 360 | 100.8 | 32.4 | 20.88 | 36 | 48.528 | 16.38 | 11.7 | 9.36 | 56.16 | 25.92
机械类 |  | 碟板承压能力试验 | 样 | 360 | 100.8 | 32.4 | 20.88 | 36 | 48.528 | 16.38 | 11.7 | 9.36 | 56.16 | 25.92
机械类 |  | 阀体壁厚测量 | 每数据 | 100 | 28 | 9 | 5.8 | 10 | 13.48 | 4.55 | 3.25 | 2.6 | 15.6 | 7.2
机械类 |  | 阀杆硬度测量 | 每数据 | 100 | 28 | 9 | 5.8 | 10 | 13.48 | 4.55 | 3.25 | 2.6 | 15.6 | 7.2
机械类 |  | 阀体标志检查 | 每数据 | 80 | 22.4 | 7.2 | 4.64 | 8 | 10.784 | 3.64 | 2.6 | 2.08 | 12.48 | 5.76
机械类 |  | 铭牌内容检查 | 每数据 | 80 | 22.4 | 7.2 | 4.64 | 8 | 10.784 | 3.64 | 2.6 | 2.08 | 12.48 | 5.76
机械类 | 钢制球阀 | 壳体试验 | 样 | 360 | 100.8 | 32.4 | 20.88 | 36 | 48.528 | 16.38 | 11.7 | 9.36 | 56.16 | 25.92
机械类 |  | 密封试验 | 样 | 360 | 100.8 | 32.4 | 20.88 | 36 | 48.528 | 16.38 | 11.7 | 9.36 | 56.16 | 25.92
机械类 |  | 阀体壁厚测量 | 每数据 | 100 | 28 | 9 | 5.8 | 10 | 13.48 | 4.55 | 3.25 | 2.6 | 15.6 | 7.2
机械类 |  | 阀杆硬度测量 | 每数据 | 100 | 28 | 9 | 5.8 | 10 | 13.48 | 4.55 | 3.25 | 2.6 | 15.6 | 7.2
机械类 |  | 阀体标志检查 | 样 | 80 | 22.4 | 7.2 | 4.64 | 8 | 10.784 | 3.64 | 2.6 | 2.08 | 12.48 | 5.76
机械类 |  | 铭牌内容检查 | 样 | 80 | 22.4 | 7.2 | 4.64 | 8 | 10.784 | 3.64 | 2.6 | 2.08 | 12.48 | 5.76
机械类 | 钢制旋启式止回阀 | 壳体试验 | 样 | 360 | 100.8 | 32.4 | 20.88 | 36 | 48.528 | 16.38 | 11.7 | 9.36 | 56.16 | 25.92
机械类 |  | 密封试验 | 样 | 360 | 100.8 | 32.4 | 20.88 | 36 | 48.528 | 16.38 | 11.7 | 9.36 | 56.16 | 25.92
机械类 |  | 阀体壁厚测量 | 每数据 | 100 | 28 | 9 | 5.8 | 10 | 13.48 | 4.55 | 3.25 | 2.6 | 15.6 | 7.2
机械类 |  | 阀体标志检查 | 每数据 | 80 | 22.4 | 7.2 | 4.64 | 8 | 10.784 | 3.64 | 2.6 | 2.08 | 12.48 | 5.76
机械类 |  | 铭牌内容检查 | 每数据 | 80 | 22.4 | 7.2 | 4.64 | 8 | 10.784 | 3.64 | 2.6 | 2.08 | 12.48 | 5.76
机械类 | 法兰连接铁制闸阀 | 壳体试验 | 样 | 360 | 100.8 | 32.4 | 20.88 | 36 | 48.528 | 16.38 | 11.7 | 9.36 | 56.16 | 25.92
机械类 |  | 密封试验 | 样 | 360 | 100.8 | 32.4 | 20.88 | 36 | 48.528 | 16.38 | 11.7 | 9.36 | 56.16 | 25.92
机械类 |  | 标志 | 样 | 80 | 22.4 | 7.2 | 4.64 | 8 | 10.784 | 3.64 | 2.6 | 2.08 | 12.48 | 5.76
机械类 |  | 内腔清洁度 | 样 | 100 | 28 | 9 | 5.8 | 10 | 13.48 | 4.55 | 3.25 | 2.6 | 15.6 | 7.2
机械类 |  | 主要零部件尺寸 | 每数据 | 60 | 16.8 | 5.4 | 3.48 | 6 | 8.088 | 2.73 | 1.95 | 1.56 | 9.36 | 4.32
机械类 | 铁制截止阀与升降式止回阀 | 壳体试验 | 样 | 360 | 100.8 | 32.4 | 20.88 | 36 | 48.528 | 16.38 | 11.7 | 9.36 | 56.16 | 25.92
机械类 |  | 密封试验 | 样 | 360 | 100.8 | 32.4 | 20.88 | 36 | 48.528 | 16.38 | 11.7 | 9.36 | 56.16 | 25.92
机械类 |  | 上密封试验 | 样 | 360 | 100.8 | 32.4 | 20.88 | 36 | 48.528 | 16.38 | 11.7 | 9.36 | 56.16 | 25.92
机械类 |  | 阀体、阀盖最小壁厚 | 每数据 | 100 | 28 | 9 | 5.8 | 10 | 13.48 | 4.55 | 3.25 | 2.6 | 15.6 | 7.2
机械类 |  | 标志 | 样 | 80 | 22.4 | 7.2 | 4.64 | 8 | 10.784 | 3.64 | 2.6 | 2.08 | 12.48 | 5.76
机械类 | 铁质和铜质螺纹连接阀 | 壳体试验 | 样 | 360 | 100.8 | 32.4 | 20.88 | 36 | 48.528 | 16.38 | 11.7 | 9.36 | 56.16 | 25.92
机械类 |  | 密封试验 | 样 | 360 | 100.8 | 32.4 | 20.88 | 36 | 48.528 | 16.38 | 11.7 | 9.36 | 56.16 | 25.92
机械类 |  | 阀体壁厚 | 每数据 | 100 | 28 | 9 | 5.8 | 10 | 13.48 | 4.55 | 3.25 | 2.6 | 15.6 | 7.2
机械类 |  | 阀杆直径 | 每数据 | 100 | 28 | 9 | 5.8 | 10 | 13.48 | 4.55 | 3.25 | 2.6 | 15.6 | 7.2
机械类 |  | 管螺纹精度 | 每数据 | 100 | 28 | 9 | 5.8 | 10 | 13.48 | 4.55 | 3.25 | 2.6 | 15.6 | 7.2
机械类 |  | 启闭灵活 | 每数据 | 80 | 22.4 | 7.2 | 4.64 | 8 | 10.784 | 3.64 | 2.6 | 2.08 | 12.48 | 5.76
机械类 |  | 闸板位置 | 每数据 | 80 | 22.4 | 7.2 | 4.64 | 8 | 10.784 | 3.64 | 2.6 | 2.08 | 12.48 | 5.76
机械类 |  | 外观质量 | 每数据 | 80 | 22.4 | 7.2 | 4.64 | 8 | 10.784 | 3.64 | 2.6 | 2.08 | 12.48 | 5.76
机械类 | 钢制截止阀和升降式止回阀 | 壳体试验 | 样 | 360 | 100.8 | 32.4 | 20.88 | 36 | 48.528 | 16.38 | 11.7 | 9.36 | 56.16 | 25.92
机械类 |  | 上密封试验 | 样 | 360 | 100.8 | 32.4 | 20.88 | 36 | 48.528 | 16.38 | 11.7 | 9.36 | 56.16 | 25.92
机械类 |  | 密封试验 | 样 | 360 | 100.8 | 32.4 | 20.88 | 36 | 48.528 | 16.38 | 11.7 | 9.36 | 56.16 | 25.92
机械类 |  | 阀体壁厚测量 | 每数据 | 100 | 28 | 9 | 5.8 | 10 | 13.48 | 4.55 | 3.25 | 2.6 | 15.6 | 7.2
机械类 |  | 阀杆直径测量 | 每数据 | 100 | 28 | 9 | 5.8 | 10 | 13.48 | 4.55 | 3.25 | 2.6 | 15.6 | 7.2
机械类 |  | 阀杆硬度测量 | 每数据 | 100 | 28 | 9 | 5.8 | 10 | 13.48 | 4.55 | 3.25 | 2.6 | 15.6 | 7.2
机械类 |  | 阀体标志检查 | 每数据 | 80 | 22.4 | 7.2 | 4.64 | 8 | 10.784 | 3.64 | 2.6 | 2.08 | 12.48 | 5.76
机械类 |  | 铭牌内容检查 | 每数据 | 80 | 22.4 | 7.2 | 4.64 | 8 | 10.784 | 3.64 | 2.6 | 2.08 | 12.48 | 5.76
机械类 | 螺栓连接阀盖的钢制闸阀 | 壳体试验 | 样 | 360 | 100.8 | 32.4 | 20.88 | 36 | 48.528 | 16.38 | 11.7 | 9.36 | 56.16 | 25.92
机械类 |  | 上密封试验 | 样 | 360 | 100.8 | 32.4 | 20.88 | 36 | 48.528 | 16.38 | 11.7 | 9.36 | 56.16 | 25.92
机械类 |  | 密封试验 | 样 | 360 | 100.8 | 32.4 | 20.88 | 36 | 48.528 | 16.38 | 11.7 | 9.36 | 56.16 | 25.92
机械类 |  | 阀体壁厚测量 | 每数据 | 100 | 28 | 9 | 5.8 | 10 | 13.48 | 4.55 | 3.25 | 2.6 | 15.6 | 7.2
机械类 |  | 阀杆直径测量 | 每数据 | 100 | 28 | 9 | 5.8 | 10 | 13.48 | 4.55 | 3.25 | 2.6 | 15.6 | 7.2
机械类 |  | 阀杆硬度测量 | 每数据 | 100 | 28 | 9 | 5.8 | 10 | 13.48 | 4.55 | 3.25 | 2.6 | 15.6 | 7.2
机械类 | 抽油杆 | 外螺纹接头台肩 | 每数据 | 180 | 50.4 | 16.2 | 10.44 | 18 | 24.264 | 8.19 | 5.85 | 4.68 | 28.08 | 12.96
机械类 |  | 扳手方宽度 | 每数据 | 100 | 28 | 9 | 5.8 | 10 | 13.48 | 4.55 | 3.25 | 2.6 | 15.6 | 7.2
机械类 |  | 扳手方颈长度 | 每数据 | 100 | 28 | 9 | 5.8 | 10 | 13.48 | 4.55 | 3.25 | 2.6 | 15.6 | 7.2
机械类 |  | 抽油杆长度 | 每数据 | 100 | 28 | 9 | 5.8 | 10 | 13.48 | 4.55 | 3.25 | 2.6 | 15.6 | 7.2
机械类 |  | 凸缘直径 | 每数据 | 100 | 28 | 9 | 5.8 | 10 | 13.48 | 4.55 | 3.25 | 2.6 | 15.6 | 7.2
机械类 |  | 杆直径 | 每数据 | 100 | 28 | 9 | 5.8 | 10 | 13.48 | 4.55 | 3.25 | 2.6 | 15.6 | 7.2
机械类 |  | 抽油杆应力减轻槽直径 | 每数据 | 180 | 50.4 | 16.2 | 10.44 | 18 | 24.264 | 8.19 | 5.85 | 4.68 | 28.08 | 12.96
机械类 |  | 抽油杆应力减轻槽长度 | 每数据 | 180 | 50.4 | 16.2 | 10.44 | 18 | 24.264 | 8.19 | 5.85 | 4.68 | 28.08 | 12.96
机械类 |  | 外螺纹长度 | 每数据 | 120 | 33.6 | 10.8 | 6.96 | 12 | 16.176 | 5.46 | 3.9 | 3.12 | 18.72 | 8.64
机械类 |  | 螺纹精度 | 每数据 | 120 | 33.6 | 10.8 | 6.96 | 12 | 16.176 | 5.46 | 3.9 | 3.12 | 18.72 | 8.64
机械类 |  | 外螺纹接头台肩面的垂直度 | 每数据 | 180 | 50.4 | 16.2 | 10.44 | 18 | 24.264 | 8.19 | 5.85 | 4.68 | 28.08 | 12.96
机械类 |  | 直线度 | 每数据 | 100 | 28 | 9 | 5.8 | 10 | 13.48 | 4.55 | 3.25 | 2.6 | 15.6 | 7.2
机械类 |  | 表面修整 | 每数据 | 100 | 28 | 9 | 5.8 | 10 | 13.48 | 4.55 | 3.25 | 2.6 | 15.6 | 7.2
机械类 |  | 抽油杆抗拉强度 | 样 | 300 | 84 | 27 | 17.4 | 30 | 40.44 | 13.65 | 9.75 | 7.8 | 46.8 | 21.6
机械类 |  | 接箍尺寸 | 每数据 | 100 | 28 | 9 | 5.8 | 10 | 13.48 | 4.55 | 3.25 | 2.6 | 15.6 | 7.2
机械类 |  | 最小接触面宽度 | 每数据 | 100 | 28 | 9 | 5.8 | 10 | 13.48 | 4.55 | 3.25 | 2.6 | 15.6 | 7.2
机械类 |  | 内螺纹总长度 | 每数据 | 100 | 28 | 9 | 5.8 | 10 | 13.48 | 4.55 | 3.25 | 2.6 | 15.6 | 7.2
机械类 |  | 内螺纹镗孔直径 | 每数据 | 100 | 28 | 9 | 5.8 | 10 | 13.48 | 4.55 | 3.25 | 2.6 | 15.6 | 7.2
机械类 |  | 接箍表面粗糙度 | 每数据 | 100 | 28 | 9 | 5.8 | 10 | 13.48 | 4.55 | 3.25 | 2.6 | 15.6 | 7.2
机械类 |  | 螺纹同轴度 | 每数据 | 100 | 28 | 9 | 5.8 | 10 | 13.48 | 4.55 | 3.25 | 2.6 | 15.6 | 7.2
机械类 |  | 接箍硬度 | 样 | 180 | 50.4 | 16.2 | 10.44 | 18 | 24.264 | 8.19 | 5.85 | 4.68 | 28.08 | 12.96
机械类 |  | 接箍基体金属含硫量 | 每元素 | 100 | 28 | 9 | 5.8 | 10 | 13.48 | 4.55 | 3.25 | 2.6 | 15.6 | 7.2
机械类 | 化学镀镍-磷合金镀层 | 外观 | 样 | 390 | 109.2 | 35.1 | 22.62 | 39 | 52.572 | 17.745 | 12.675 | 10.14 | 60.84 | 28.08
机械类 |  | 表面粗糙度 | 每数据 | 240 | 67.2 | 21.6 | 13.92 | 24 | 32.352 | 10.92 | 7.8 | 6.24 | 37.44 | 17.28
机械类 |  | 镍－磷镀层孔隙率 | 样 | 800 | 224 | 72 | 46.4 | 80 | 107.84 | 36.4 | 26 | 20.8 | 124.8 | 57.6
机械类 |  | 结合强度（锉刀法） | 样 | 200 | 56 | 18 | 11.6 | 20 | 26.96 | 9.1 | 6.5 | 5.2 | 31.2 | 14.4
机械类 |  | 硬度 | 样 | 2400 | 672 | 216 | 139.2 | 240 | 323.52 | 109.2 | 78 | 62.4 | 374.4 | 172.8
机械类 |  | 镀层的腐蚀性 | 样 | 2700 | 756 | 243 | 156.6 | 270 | 363.96 | 122.85 | 87.75 | 70.2 | 421.2 | 194.4
机械类 |  | 镍－磷镀层厚度 | 每数据 | 100 | 28 | 9 | 5.8 | 10 | 13.48 | 4.55 | 3.25 | 2.6 | 15.6 | 7.2
机械类 |  | 镀层化学成份 | 每元素 | 120 | 33.6 | 10.8 | 6.96 | 12 | 16.176 | 5.46 | 3.9 | 3.12 | 18.72 | 8.64
机械类 | 抽油机 | 整机运转平稳性 | 项/批/台 | 2300 | 644 | 207 | 133.4 | 230 | 310.04 | 104.65 | 74.75 | 59.8 | 358.8 | 165.6
机械类 |  | 成品各部位连接可靠性 | 项/批/台 | 800 | 224 | 72 | 46.4 | 80 | 107.84 | 36.4 | 26 | 20.8 | 124.8 | 57.6
机械类 |  | 驴头稳定性 | 项/批/台 | 1300 | 364 | 117 | 75.4 | 130 | 175.24 | 59.15 | 42.25 | 33.8 | 202.8 | 93.6
机械类 |  | 减速器各部分密封性 | 项/批/台 | 480 | 134.4 | 43.2 | 27.84 | 48 | 64.704 | 21.84 | 15.6 | 12.48 | 74.88 | 34.56
机械类 |  | 支架顶部纵向振幅 | 项/批/台 | 1300 | 364 | 117 | 75.4 | 130 | 175.24 | 59.15 | 42.25 | 33.8 | 202.8 | 93.6
机械类 |  | 支架顶部横向振幅 | 项/批/台 | 1000 | 280 | 90 | 58 | 100 | 134.8 | 45.5 | 32.5 | 26 | 156 | 72
机械类 |  | 减速器轴承温升 | 项/批/台 | 400 | 112 | 36 | 23.2 | 40 | 53.92 | 18.2 | 13 | 10.4 | 62.4 | 28.8
机械类 |  | 整机：涂漆 | 项/批/台 | 400 | 112 | 36 | 23.2 | 40 | 53.92 | 18.2 | 13 | 10.4 | 62.4 | 28.8
机械类 |  | 减速器油池温升 | 项/批/台 | 860 | 240.8 | 77.4 | 49.88 | 86 | 115.928 | 39.13 | 27.95 | 22.36 | 134.16 | 61.92
机械类 |  | 噪声 | 项/批/台 | 300 | 84 | 27 | 17.4 | 30 | 40.44 | 13.65 | 9.75 | 7.8 | 46.8 | 21.6
机械类 |  | 悬点投影 | 项/批/台 | 300 | 84 | 27 | 17.4 | 30 | 40.44 | 13.65 | 9.75 | 7.8 | 46.8 | 21.6
机械类 |  | 刹车装置的平稳性、可靠性和刹车操作力 | 项/批/台 | 930 | 260.4 | 83.7 | 53.94 | 93 | 125.364 | 42.315 | 30.225 | 24.18 | 145.08 | 66.96
机械类 |  | 连接曲柄与减速器输出轴的楔键上、下接触面积 | 项/批/台 | 900 | 252 | 81 | 52.2 | 90 | 121.32 | 40.95 | 29.25 | 23.4 | 140.4 | 64.8
机械类 |  | 曲柄平衡块移动的平稳无阻滞性 | 项/批/台 | 860 | 240.8 | 77.4 | 49.88 | 86 | 115.928 | 39.13 | 27.95 | 22.36 | 134.16 | 61.92
机械类 |  | 驴头转(翻)动灵活性、摘挂驴头的方便性 | 项/批/台 | 1100 | 308 | 99 | 63.8 | 110 | 148.28 | 50.05 | 35.75 | 28.6 | 171.6 | 79.2
机械类 |  | 减速器齿轮齿面接触斑点 | 项/批/台 | 600 | 168 | 54 | 34.8 | 60 | 80.88 | 27.3 | 19.5 | 15.6 | 93.6 | 43.2
机械类 |  | 整机：焊缝质量 | 项/批/台 | 600 | 168 | 54 | 34.8 | 60 | 80.88 | 27.3 | 19.5 | 15.6 | 93.6 | 43.2
机械类 |  | 整机：螺栓外露 | 项/批/台 | 600 | 168 | 54 | 34.8 | 60 | 80.88 | 27.3 | 19.5 | 15.6 | 93.6 | 43.2
机械类 | 中餐燃气炒菜灶 | 外观 | 项/批/台 | 400 | 112 | 36 | 23.2 | 40 | 53.92 | 18.2 | 13 | 10.4 | 62.4 | 28.8
机械类 |  | 气密性 | 项/批/台 | 900 | 252 | 81 | 52.2 | 90 | 121.32 | 40.95 | 29.25 | 23.4 | 140.4 | 64.8
机械类 |  | 火焰状态 | 项/批/台 | 1100 | 308 | 99 | 63.8 | 110 | 148.28 | 50.05 | 35.75 | 28.6 | 171.6 | 79.2
机械类 |  | 噪声 | 项/批/台 | 480 | 134.4 | 43.2 | 27.84 | 48 | 64.704 | 21.84 | 15.6 | 12.48 | 74.88 | 34.56
机械类 |  | 电气强度 | 项/批/台 | 960 | 268.8 | 86.4 | 55.68 | 96 | 129.408 | 43.68 | 31.2 | 24.96 | 149.76 | 69.12
机械类 |  | 标识 | 项/批/台 | 300 | 84 | 27 | 17.4 | 30 | 40.44 | 13.65 | 9.75 | 7.8 | 46.8 | 21.6
机械类 |  | 热负荷准确度 | 项/批/台 | 800 | 224 | 72 | 46.4 | 80 | 107.84 | 36.4 | 26 | 20.8 | 124.8 | 57.6
机械类 |  | 燃烧器稳定性 | 项/批/台 | 1500 | 420 | 135 | 87 | 150 | 202.2 | 68.25 | 48.75 | 39 | 234 | 108
机械类 |  | 干烟气中CO含量 | 项/批/台 | 1100 | 308 | 99 | 63.8 | 110 | 148.28 | 50.05 | 35.75 | 28.6 | 171.6 | 79.2
机械类 | 炊用燃气大锅灶 | 气密性 | 项/批/台 | 51 | 14.28 | 4.59 | 2.958 | 5.1 | 6.8748 | 2.3205 | 1.6575 | 1.326 | 7.956 | 3.672
机械类 |  | 热负荷准确度 | 项/批/台 | 199 | 55.72 | 17.91 | 11.542 | 19.9 | 26.8252 | 9.0545 | 6.4675 | 5.174 | 31.044 | 14.328
机械类 |  | 火焰传递 | 项/批/台 | 50 | 14 | 4.5 | 2.9 | 5 | 6.74 | 2.275 | 1.625 | 1.3 | 7.8 | 3.6
机械类 |  | 火焰状态 | 项/批/台 | 50 | 14 | 4.5 | 2.9 | 5 | 6.74 | 2.275 | 1.625 | 1.3 | 7.8 | 3.6
机械类 |  | 燃烧器稳定性 | 项/批/台 | 270 | 75.6 | 24.3 | 15.66 | 27 | 36.396 | 12.285 | 8.775 | 7.02 | 42.12 | 19.44
机械类 |  | 燃烧噪声 | 项/批/台 | 119 | 33.32 | 10.71 | 6.902 | 11.9 | 16.0412 | 5.4145 | 3.8675 | 3.094 | 18.564 | 8.568
机械类 |  | 熄火噪声 | 项/批/台 | 50 | 14 | 4.5 | 2.9 | 5 | 6.74 | 2.275 | 1.625 | 1.3 | 7.8 | 3.6
机械类 |  | 干烟气中CO(a=1) | 项/批/台 | 251 | 70.28 | 22.59 | 14.558 | 25.1 | 33.8348 | 11.4205 | 8.1575 | 6.526 | 39.156 | 18.072
机械类 |  | 常明点火燃烧器火焰稳定性 | 项/批/台 | 270 | 75.6 | 24.3 | 15.66 | 27 | 36.396 | 12.285 | 8.775 | 7.02 | 42.12 | 19.44
机械类 |  | 点火率 | 项/批/台 | 50 | 14 | 4.5 | 2.9 | 5 | 6.74 | 2.275 | 1.625 | 1.3 | 7.8 | 3.6
机械类 |  | 金属及其相同材料 | 项/批/台 | 50 | 14 | 4.5 | 2.9 | 5 | 6.74 | 2.275 | 1.625 | 1.3 | 7.8 | 3.6
机械类 |  | 陶瓷及其相同材料 | 项/批/台 | 50 | 14 | 4.5 | 2.9 | 5 | 6.74 | 2.275 | 1.625 | 1.3 | 7.8 | 3.6
机械类 |  | 阀门外壳的表面温度 | 项/批/台 | 251 | 70.28 | 22.59 | 14.558 | 25.1 | 33.8348 | 11.4205 | 8.1575 | 6.526 | 39.156 | 18.072
机械类 |  | 燃气接头的表面温度 | 项/批/台 | 251 | 70.28 | 22.59 | 14.558 | 25.1 | 33.8348 | 11.4205 | 8.1575 | 6.526 | 39.156 | 18.072
机械类 |  | 电点火器及导线的表面温度 | 项/批/台 | 251 | 70.28 | 22.59 | 14.558 | 25.1 | 33.8348 | 11.4205 | 8.1575 | 6.526 | 39.156 | 18.072
机械类 |  | 安装灶具地面面板表面温度 | 项/批/台 | 251 | 70.28 | 22.59 | 14.558 | 25.1 | 33.8348 | 11.4205 | 8.1575 | 6.526 | 39.156 | 18.072
机械类 |  | 热效率 | 项/批/台 | 333 | 93.24 | 29.97 | 19.314 | 33.3 | 44.8884 | 15.1515 | 10.8225 | 8.658 | 51.948 | 23.976
机械类 |  | 升温速度 | 项/批/台 | 50 | 14 | 4.5 | 2.9 | 5 | 6.74 | 2.275 | 1.625 | 1.3 | 7.8 | 3.6
机械类 |  | 保温和隔热材料阻燃性能 | 项/批/台 | 251 | 70.28 | 22.59 | 14.558 | 25.1 | 33.8348 | 11.4205 | 8.1575 | 6.526 | 39.156 | 18.072
机械类 |  | 铭牌标识 | 项/批/台 | 33 | 9.24 | 2.97 | 1.914 | 3.3 | 4.4484 | 1.5015 | 1.0725 | 0.858 | 5.148 | 2.376
机械类 |  | 警示牌 | 项/批/台 | 33 | 9.24 | 2.97 | 1.914 | 3.3 | 4.4484 | 1.5015 | 1.0725 | 0.858 | 5.148 | 2.376
机械类 |  | 误使用风险警示 | 项/批/台 | 33 | 9.24 | 2.97 | 1.914 | 3.3 | 4.4484 | 1.5015 | 1.0725 | 0.858 | 5.148 | 2.376
机械类 |  | 技术说明书 | 项/批/台 | 33 | 9.24 | 2.97 | 1.914 | 3.3 | 4.4484 | 1.5015 | 1.0725 | 0.858 | 5.148 | 2.376
机械类 |  | 使用说明书 | 项/批/台 | 33 | 9.24 | 2.97 | 1.914 | 3.3 | 4.4484 | 1.5015 | 1.0725 | 0.858 | 5.148 | 2.376
机械类 |  | 外观 | 项/批/台 | 33 | 9.24 | 2.97 | 1.914 | 3.3 | 4.4484 | 1.5015 | 1.0725 | 0.858 | 5.148 | 2.376
机械类 |  | 部件 | 项/批/台 | 50 | 14 | 4.5 | 2.9 | 5 | 6.74 | 2.275 | 1.625 | 1.3 | 7.8 | 3.6
机械类 |  | 排烟道 | 项/批/台 | 46 | 12.88 | 4.14 | 2.668 | 4.6 | 6.2008 | 2.093 | 1.495 | 1.196 | 7.176 | 3.312
机械类 |  | 进气管 | 项/批/台 | 50 | 14 | 4.5 | 2.9 | 5 | 6.74 | 2.275 | 1.625 | 1.3 | 7.8 | 3.6
机械类 |  | 燃气阀门 | 项/批/台 | 50 | 14 | 4.5 | 2.9 | 5 | 6.74 | 2.275 | 1.625 | 1.3 | 7.8 | 3.6
机械类 |  | 燃烧器 | 项/批/台 | 50 | 14 | 4.5 | 2.9 | 5 | 6.74 | 2.275 | 1.625 | 1.3 | 7.8 | 3.6
机械类 |  | 调风装置 | 项/批/台 | 50 | 14 | 4.5 | 2.9 | 5 | 6.74 | 2.275 | 1.625 | 1.3 | 7.8 | 3.6
机械类 |  | 点火燃烧器 | 项/批/台 | 50 | 14 | 4.5 | 2.9 | 5 | 6.74 | 2.275 | 1.625 | 1.3 | 7.8 | 3.6
机械类 |  | 点火电极导线 | 项/批/台 | 50 | 14 | 4.5 | 2.9 | 5 | 6.74 | 2.275 | 1.625 | 1.3 | 7.8 | 3.6
机械类 |  | 鼓风式灶 | 项/批/台 | 50 | 14 | 4.5 | 2.9 | 5 | 6.74 | 2.275 | 1.625 | 1.3 | 7.8 | 3.6
机械类 |  | 水路系统 | 项/批/台 | 50 | 14 | 4.5 | 2.9 | 5 | 6.74 | 2.275 | 1.625 | 1.3 | 7.8 | 3.6
机械类 |  | 锅 | 项/批/台 | 50 | 14 | 4.5 | 2.9 | 5 | 6.74 | 2.275 | 1.625 | 1.3 | 7.8 | 3.6
机械类 |  | 安全结构 | 项/批/台 | 50 | 14 | 4.5 | 2.9 | 5 | 6.74 | 2.275 | 1.625 | 1.3 | 7.8 | 3.6
机械类 |  | 材料 | 项/批/台 | 33 | 9.24 | 2.97 | 1.914 | 3.3 | 4.4484 | 1.5015 | 1.0725 | 0.858 | 5.148 | 2.376
机械类 | 燃气采暖热水炉 | 全项 | 项/批/台 | 16710 | 4702.194 | 1511.4195 | 974.0259 | 1679.355 | 2263.7705 | 760.305 | 543.075 | 434.46 | 2606.76 | 1203.12
机械类 | 家用燃气快速热水器 | 全项 | 项/批/台 | 9360 | 2620.8 | 842.4 | 542.88 | 936 | 1261.728 | 425.88 | 304.2 | 243.36 | 1460.16 | 673.92
机械类 | 冷凝式燃气暖浴两用炉 | 全项 | 项/批/台 | 16710 | 4702.194 | 1511.4195 | 974.0259 | 1679.355 | 2263.7705 | 760.305 | 543.075 | 434.46 | 2606.76 | 1203.12
机械类 | 指针式石英钟 | 平均瞬时日差 | 项/批/台 | 1500 | 420 | 135 | 87 | 150 | 202.2 | 68.25 | 48.75 | 39 | 234 | 108
机械类 |  | 电压系数 | 项/批/台 | 360 | 100.8 | 32.4 | 20.88 | 36 | 48.528 | 16.38 | 11.7 | 9.36 | 56.16 | 25.92
机械类 |  | 平均温度系数 | 项/批/台 | 1500 | 420 | 135 | 87 | 150 | 202.2 | 68.25 | 48.75 | 39 | 234 | 108
机械类 |  | 低电压可靠性 | 项/批/台 | 480 | 134.4 | 43.2 | 27.84 | 48 | 64.704 | 21.84 | 15.6 | 12.48 | 74.88 | 34.56
机械类 |  | 耐湿性能 | 项/批/台 | 1800 | 504 | 162 | 104.4 | 180 | 242.64 | 81.9 | 58.5 | 46.8 | 280.8 | 129.6
机械类 |  | 时分针协调差 | 项/批/台 | 1500 | 420 | 135 | 87 | 150 | 202.2 | 68.25 | 48.75 | 39 | 234 | 108
机械类 |  | 外观 | 项/批/台 | 100 | 28 | 9 | 5.8 | 10 | 13.48 | 4.55 | 3.25 | 2.6 | 15.6 | 7.2
机械类 | 小型锅炉和常压热水锅炉 | 材料要求 | 项/批/台 | 60 | 16.8 | 5.4 | 3.48 | 6 | 8.088 | 2.73 | 1.95 | 1.56 | 9.36 | 4.32
机械类 |  | 主要零部件和总装质量检验 | 项/批/台 | 60 | 16.8 | 5.4 | 3.48 | 6 | 8.088 | 2.73 | 1.95 | 1.56 | 9.36 | 4.32
机械类 |  | 锅筒（壳）、炉胆制造 | 项/批/台 | 60 | 16.8 | 5.4 | 3.48 | 6 | 8.088 | 2.73 | 1.95 | 1.56 | 9.36 | 4.32
机械类 |  | 锅筒（壳）、炉胆在同一断面最大直径与最小直径之差 | 项/批/台 | 60 | 16.8 | 5.4 | 3.48 | 6 | 8.088 | 2.73 | 1.95 | 1.56 | 9.36 | 4.32
机械类 |  | 锅筒（壳）、炉胆在同一断面棱角度 | 项/批/台 | 240 | 67.2 | 21.6 | 13.92 | 24 | 32.352 | 10.92 | 7.8 | 6.24 | 37.44 | 17.28
机械类 |  | 封头制造 | 项/批/台 | 60 | 16.8 | 5.4 | 3.48 | 6 | 8.088 | 2.73 | 1.95 | 1.56 | 9.36 | 4.32
机械类 |  | 成排管孔 | 项/批/台 | 60 | 16.8 | 5.4 | 3.48 | 6 | 8.088 | 2.73 | 1.95 | 1.56 | 9.36 | 4.32
机械类 |  | 受热面管子制造 | 项/批/台 | 60 | 16.8 | 5.4 | 3.48 | 6 | 8.088 | 2.73 | 1.95 | 1.56 | 9.36 | 4.32
机械类 |  | 烟囱、烟箱制造 | 项/批/台 | 60 | 16.8 | 5.4 | 3.48 | 6 | 8.088 | 2.73 | 1.95 | 1.56 | 9.36 | 4.32
机械类 |  | 锅炉钢结构制造 | 项/批/台 | 120 | 33.6 | 10.8 | 6.96 | 12 | 16.176 | 5.46 | 3.9 | 3.12 | 18.72 | 8.64
机械类 |  | 管子伸出其与管板连接焊缝隙的长度 | 项/批/台 | 60 | 16.8 | 5.4 | 3.48 | 6 | 8.088 | 2.73 | 1.95 | 1.56 | 9.36 | 4.32
机械类 |  | 筒体（壳）、封头、集箱上各种管接头的倾斜、偏移量 | 项/批/台 | 300 | 84 | 27 | 17.4 | 30 | 40.44 | 13.65 | 9.75 | 7.8 | 46.8 | 21.6
机械类 |  | 法兰盘倾斜度 | 项/批/台 | 60 | 16.8 | 5.4 | 3.48 | 6 | 8.088 | 2.73 | 1.95 | 1.56 | 9.36 | 4.32
机械类 |  | 焊接质量检验 | 项/批/台 | 240 | 67.2 | 21.6 | 13.92 | 24 | 32.352 | 10.92 | 7.8 | 6.24 | 37.44 | 17.28
机械类 |  | 水压试验 | 项/批/台 | 960 | 268.8 | 86.4 | 55.68 | 96 | 129.408 | 43.68 | 31.2 | 24.96 | 149.76 | 69.12
机械类 | 电动自行车 | 最高车速 | 辆 | 410 | 114.8 | 36.9 | 23.78 | 41 | 55.268 | 18.655 | 13.325 | 10.66 | 63.96 | 29.52
机械类 |  | 整车质量 | 辆 | 100 | 27.972 | 8.991 | 5.7942 | 9.99 | 13.4665 | 4.5454 | 3.2468 | 2.5974 | 15.5844 | 7.1928
机械类 |  | 脚踏行驶能力 | 辆 | 1200 | 336 | 108 | 69.6 | 120 | 161.76 | 54.6 | 39 | 31.2 | 187.2 | 86.4
机械类 |  | 续行里程 | 辆 | 260 | 72.8 | 23.4 | 15.08 | 26 | 35.048 | 11.83 | 8.45 | 6.76 | 40.56 | 18.72
机械类 |  | 最大骑行噪声 | 辆 | 60 | 16.8 | 5.4 | 3.48 | 6 | 8.088 | 2.73 | 1.95 | 1.56 | 9.36 | 4.32
机械类 |  | 制动性能 | 辆 | 1200 | 335.9664 | 107.9892 | 69.593 | 119.988 | 161.7438 | 54.5945 | 38.9961 | 31.1969 | 187.1813 | 86.3914
机械类 |  | 车架/前叉组合件强度 | 辆 | 100 | 28 | 9 | 5.8 | 10 | 13.48 | 4.55 | 3.25 | 2.6 | 15.6 | 7.2
机械类 |  | 把立管安全线 | 辆 | 80 | 22.4 | 7.2 | 4.64 | 8 | 10.784 | 3.64 | 2.6 | 2.08 | 12.48 | 5.76
机械类 |  | 把立管力矩 | 辆 | 80 | 22.4 | 7.2 | 4.64 | 8 | 10.784 | 3.64 | 2.6 | 2.08 | 12.48 | 5.76
机械类 |  | 把立管静负荷 | 辆 | 180 | 50.4 | 16.2 | 10.44 | 18 | 24.264 | 8.19 | 5.85 | 4.68 | 28.08 | 12.96
机械类 |  | 把横管和把立管的力矩 | 辆 | 100 | 28 | 9 | 5.8 | 10 | 13.48 | 4.55 | 3.25 | 2.6 | 15.6 | 7.2
机械类 |  | 把立管和前叉立管的力矩 | 辆 | 100 | 28 | 9 | 5.8 | 10 | 13.48 | 4.55 | 3.25 | 2.6 | 15.6 | 7.2
机械类 |  | 车轮静负荷 | 辆 | 180 | 50.4 | 16.2 | 10.44 | 18 | 24.264 | 8.19 | 5.85 | 4.68 | 28.08 | 12.96
机械类 |  | 车轮夹紧力 | 辆 | 100 | 28 | 9 | 5.8 | 10 | 13.48 | 4.55 | 3.25 | 2.6 | 15.6 | 7.2
机械类 |  | 轮胎宽度 | 辆 | 80 | 22.4 | 7.2 | 4.64 | 8 | 10.784 | 3.64 | 2.6 | 2.08 | 12.48 | 5.76
机械类 |  | 脚蹬间隙 | 辆 | 80 | 22.4 | 7.2 | 4.64 | 8 | 10.784 | 3.64 | 2.6 | 2.08 | 12.48 | 5.76
机械类 |  | 鞍管安全线 | 辆 | 100 | 28 | 9 | 5.8 | 10 | 13.48 | 4.55 | 3.25 | 2.6 | 15.6 | 7.2
机械类 |  | 灯反射器及鸣号装置 | 辆 | 80 | 22.4 | 7.2 | 4.64 | 8 | 10.784 | 3.64 | 2.6 | 2.08 | 12.48 | 5.76
机械类 |  | 整车装配要求 | 辆 | 100 | 28 | 9 | 5.8 | 10 | 13.48 | 4.55 | 3.25 | 2.6 | 15.6 | 7.2
机械类 |  | 整车外观要求 | 辆 | 100 | 28 | 9 | 5.8 | 10 | 13.48 | 4.55 | 3.25 | 2.6 | 15.6 | 7.2
机械类 |  | 整车行驶要求 | 辆 | 100 | 28 | 9 | 5.8 | 10 | 13.48 | 4.55 | 3.25 | 2.6 | 15.6 | 7.2
机械类 |  | 整车标志 | 辆 | 270 | 75.6 | 24.3 | 15.66 | 27 | 36.396 | 12.285 | 8.775 | 7.02 | 42.12 | 19.44
机械类 |  | 结构要求 | 辆 | 350 | 98 | 31.5 | 20.3 | 35 | 47.18 | 15.925 | 11.375 | 9.1 | 54.6 | 25.2
机械类 |  | 说明书要求 | 辆 | 240 | 67.2 | 21.6 | 13.92 | 24 | 32.352 | 10.92 | 7.8 | 6.24 | 37.44 | 17.28
机械类 | 金刚石钻头及金刚石取心钻头 | 钻头体表面网状裂纹 | 项 | 200 | 56 | 18 | 11.6 | 20 | 26.96 | 9.1 | 6.5 | 5.2 | 31.2 | 14.4
机械类 |  | 钻头体与接头间的焊缝 | 项 | 200 | 56 | 18 | 11.6 | 20 | 26.96 | 9.1 | 6.5 | 5.2 | 31.2 | 14.4
机械类 |  | 钻头工作面切屑齿损伤 | 项 | 200 | 56 | 18 | 11.6 | 20 | 26.96 | 9.1 | 6.5 | 5.2 | 31.2 | 14.4
机械类 |  | 钻头钢体材料抗拉强度 | 项 | 600 | 168 | 54 | 34.8 | 60 | 80.88 | 27.3 | 19.5 | 15.6 | 93.6 | 43.2
机械类 | 钢制焊接常压容器 | 材料要求 | 项 | 100 | 28 | 9 | 5.8 | 10 | 13.48 | 4.55 | 3.25 | 2.6 | 15.6 | 7.2
机械类 |  | 外形尺寸 | 项 | 420 | 117.6 | 37.8 | 24.36 | 42 | 56.616 | 19.11 | 13.65 | 10.92 | 65.52 | 30.24
机械类 |  | 焊接 | 项 | 400 | 112 | 36 | 23.2 | 40 | 53.92 | 18.2 | 13 | 10.4 | 62.4 | 28.8
机械类 |  | 无损检测 | 项 | 600 | 168 | 54 | 34.8 | 60 | 80.88 | 27.3 | 19.5 | 15.6 | 93.6 | 43.2
机械类 |  | 盛水试验 | 项 | 1200 | 336 | 108 | 69.6 | 120 | 161.76 | 54.6 | 39 | 31.2 | 187.2 | 86.4
机械类 |  | 液压试验 | 项 | 360 | 100.8 | 32.4 | 20.88 | 36 | 48.528 | 16.38 | 11.7 | 9.36 | 56.16 | 25.92
机械类 |  | 气压试验 | 项 | 360 | 100.8 | 32.4 | 20.88 | 36 | 48.528 | 16.38 | 11.7 | 9.36 | 56.16 | 25.92
机械类 |  | 气密试验 | 项 | 360 | 100.8 | 32.4 | 20.88 | 36 | 48.528 | 16.38 | 11.7 | 9.36 | 56.16 | 25.92
机械类 |  | 煤油渗漏试验 | 项 | 360 | 100.8 | 32.4 | 20.88 | 36 | 48.528 | 16.38 | 11.7 | 9.36 | 56.16 | 25.92
机械类 | 金属常压罐 | 外观质量 | 项 | 340 | 95.2 | 30.6 | 19.72 | 34 | 45.832 | 15.47 | 11.05 | 8.84 | 53.04 | 24.48
机械类 |  | 外形尺寸 | 项 | 1200 | 336 | 108 | 69.6 | 120 | 161.76 | 54.6 | 39 | 31.2 | 187.2 | 86.4
机械类 |  | 耐压试验 | 项 | 360 | 100.8 | 32.4 | 20.88 | 36 | 48.528 | 16.38 | 11.7 | 9.36 | 56.16 | 25.92
机械类 |  | 气密试验 | 项 | 360 | 100.8 | 32.4 | 20.88 | 36 | 48.528 | 16.38 | 11.7 | 9.36 | 56.16 | 25.92
机械类 |  | 接地电阻 | 项 | 800 | 224 | 72 | 46.4 | 80 | 107.84 | 36.4 | 26 | 20.8 | 124.8 | 57.6
机械类 |  | 无损检测 | 项 | 600 | 168 | 54 | 34.8 | 60 | 80.88 | 27.3 | 19.5 | 15.6 | 93.6 | 43.2
机械类 | 输电线路铁塔 | 钢材外形尺寸 | 基 | 600 | 168 | 54 | 34.8 | 60 | 80.88 | 27.3 | 19.5 | 15.6 | 93.6 | 43.2 | 220kV以下
机械类 |  | 钢材材质 | 基 | 1280 | 358.4 | 115.2 | 74.24 | 128 | 172.544 | 58.24 | 41.6 | 33.28 | 199.68 | 92.16 | 220kV以下
机械类 |  | 零部件尺寸-主材 | 基 | 2372 | 664.16 | 213.48 | 137.576 | 237.2 | 319.7456 | 107.926 | 77.09 | 61.672 | 370.032 | 170.784 | 220kV以下
机械类 |  | 零部件尺寸-接头件 | 基 | 418 | 117.04 | 37.62 | 24.244 | 41.8 | 56.3464 | 19.019 | 13.585 | 10.868 | 65.208 | 30.096 | 220kV以下
机械类 |  | 零部件尺寸-连板 | 基 | 1254 | 351.12 | 112.86 | 72.732 | 125.4 | 169.0392 | 57.057 | 40.755 | 32.604 | 195.624 | 90.288 | 220kV以下
机械类 |  | 零部件尺寸-腹材 | 基 | 1078 | 301.84 | 97.02 | 62.524 | 107.8 | 145.3144 | 49.049 | 35.035 | 28.028 | 168.168 | 77.616 | 220kV以下
机械类 |  | 零部件尺寸-焊接件 | 基 | 598 | 167.44 | 53.82 | 34.684 | 59.8 | 80.6104 | 27.209 | 19.435 | 15.548 | 93.288 | 43.056 | 220kV以下
机械类 |  | 镀锌层-厚度 | 基 | 860 | 240.8 | 77.4 | 49.88 | 86 | 115.928 | 39.13 | 27.95 | 22.36 | 134.16 | 61.92 | 220kV以下
机械类 |  | 镀锌层-附着性 | 基 | 25 | 7 | 2.25 | 1.45 | 2.5 | 3.37 | 1.1375 | 0.8125 | 0.65 | 3.9 | 1.8 | 220kV以下
机械类 |  | 镀锌层-均匀性 | 基 | 55 | 15.4 | 4.95 | 3.19 | 5.5 | 7.414 | 2.5025 | 1.7875 | 1.43 | 8.58 | 3.96 | 220kV以下
机械类 |  | 焊缝外形尺寸 | 基 | 500 | 140 | 45 | 29 | 50 | 67.4 | 22.75 | 16.25 | 13 | 78 | 36 | 220kV以下
机械类 |  | 焊缝内部质量 | 基 | 600 | 168 | 54 | 34.8 | 60 | 80.88 | 27.3 | 19.5 | 15.6 | 93.6 | 43.2 | 220kV以下
机械类 |  | 试组装-部件就位率 | 基 | 1050 | 294 | 94.5 | 60.9 | 105 | 141.54 | 47.775 | 34.125 | 27.3 | 163.8 | 75.6 | 220kV以下
机械类 |  | 试组装-同心孔率 | 基 | 510 | 142.8 | 45.9 | 29.58 | 51 | 68.748 | 23.205 | 16.575 | 13.26 | 79.56 | 36.72 | 220kV以下
机械类 |  | 试组装-主要控制尺寸 | 基 | 300 | 84 | 27 | 17.4 | 30 | 40.44 | 13.65 | 9.75 | 7.8 | 46.8 | 21.6 | 220kV以下
机械类 |  | 合计 | 基 | 11500 | 3220 | 1035 | 667 | 1150 | 1550.2 | 523.25 | 373.75 | 299 | 1794 | 828 | 220kV以下
机械类 |  | 钢材外形尺寸 | 基 | 690 | 193.2 | 62.1 | 40.02 | 69 | 93.012 | 31.395 | 22.425 | 17.94 | 107.64 | 49.68 | 220kV～500kV
机械类 |  | 钢材材质 | 基 | 1280 | 358.4 | 115.2 | 74.24 | 128 | 172.544 | 58.24 | 41.6 | 33.28 | 199.68 | 92.16 | 220kV～500kV
机械类 |  | 零部件尺寸-主材 | 基 | 2735 | 765.8 | 246.15 | 158.63 | 273.5 | 368.678 | 124.4425 | 88.8875 | 71.11 | 426.66 | 196.92 | 220kV～500kV
机械类 |  | 零部件尺寸-接头件 | 基 | 482 | 134.96 | 43.38 | 27.956 | 48.2 | 64.9736 | 21.931 | 15.665 | 12.532 | 75.192 | 34.704 | 220kV～500kV
机械类 |  | 零部件尺寸-连板 | 基 | 1440 | 403.2 | 129.6 | 83.52 | 144 | 194.112 | 65.52 | 46.8 | 37.44 | 224.64 | 103.68 | 220kV～500kV
机械类 |  | 零部件尺寸-腹材 | 基 | 1242 | 347.76 | 111.78 | 72.036 | 124.2 | 167.4216 | 56.511 | 40.365 | 32.292 | 193.752 | 89.424 | 220kV～500kV
机械类 |  | 零部件尺寸-焊接件 | 基 | 691 | 193.48 | 62.19 | 40.078 | 69.1 | 93.1468 | 31.4405 | 22.4575 | 17.966 | 107.796 | 49.752 | 220kV～500kV
机械类 |  | 镀锌层-厚度 | 基 | 990 | 277.2 | 89.1 | 57.42 | 99 | 133.452 | 45.045 | 32.175 | 25.74 | 154.44 | 71.28 | 220kV～500kV
机械类 |  | 镀锌层-附着性 | 基 | 25 | 7 | 2.25 | 1.45 | 2.5 | 3.37 | 1.1375 | 0.8125 | 0.65 | 3.9 | 1.8 | 220kV～500kV
机械类 |  | 镀锌层-均匀性 | 基 | 55 | 15.4 | 4.95 | 3.19 | 5.5 | 7.414 | 2.5025 | 1.7875 | 1.43 | 8.58 | 3.96 | 220kV～500kV
机械类 |  | 焊缝外形尺寸 | 基 | 575 | 161 | 51.75 | 33.35 | 57.5 | 77.51 | 26.1625 | 18.6875 | 14.95 | 89.7 | 41.4 | 220kV～500kV
机械类 |  | 焊缝内部质量 | 基 | 600 | 168 | 54 | 34.8 | 60 | 80.88 | 27.3 | 19.5 | 15.6 | 93.6 | 43.2 | 220kV～500kV
机械类 |  | 试组装-部件就位率 | 基 | 1165 | 326.2 | 104.85 | 67.57 | 116.5 | 157.042 | 53.0075 | 37.8625 | 30.29 | 181.74 | 83.88 | 220kV～500kV
机械类 |  | 试组装-同心孔率 | 基 | 590 | 165.2 | 53.1 | 34.22 | 59 | 79.532 | 26.845 | 19.175 | 15.34 | 92.04 | 42.48 | 220kV～500kV
机械类 |  | 试组装-主要控制尺寸 | 基 | 340 | 95.2 | 30.6 | 19.72 | 34 | 45.832 | 15.47 | 11.05 | 8.84 | 53.04 | 24.48 | 220kV～500kV
机械类 |  | 合计 | 基 | 12900 | 3612 | 1161 | 748.2 | 1290 | 1738.92 | 586.95 | 419.25 | 335.4 | 2012.4 | 928.8 | 220kV～500kV
机械类 |  | 钢材外形尺寸 | 基 | 875 | 245 | 78.75 | 50.75 | 87.5 | 117.95 | 39.8125 | 28.4375 | 22.75 | 136.5 | 63 | 500kV～750kV
机械类 |  | 钢材材质 | 基 | 1280 | 358.4 | 115.2 | 74.24 | 128 | 172.544 | 58.24 | 41.6 | 33.28 | 199.68 | 92.16 | 500kV～750kV
机械类 |  | 零部件尺寸-主材 | 基 | 3455 | 967.4 | 310.95 | 200.39 | 345.5 | 465.734 | 157.2025 | 112.2875 | 89.83 | 538.98 | 248.76 | 500kV～750kV
机械类 |  | 零部件尺寸-接头件 | 基 | 608 | 170.24 | 54.72 | 35.264 | 60.8 | 81.9584 | 27.664 | 19.76 | 15.808 | 94.848 | 43.776 | 500kV～750kV
机械类 |  | 零部件尺寸-连板 | 基 | 1825 | 511 | 164.25 | 105.85 | 182.5 | 246.01 | 83.0375 | 59.3125 | 47.45 | 284.7 | 131.4 | 500kV～750kV
机械类 |  | 零部件尺寸-腹材 | 基 | 1570 | 439.6 | 141.3 | 91.06 | 157 | 211.636 | 71.435 | 51.025 | 40.82 | 244.92 | 113.04 | 500kV～750kV
机械类 |  | 零部件尺寸-焊接件 | 基 | 827 | 231.56 | 74.43 | 47.966 | 82.7 | 111.4796 | 37.6285 | 26.8775 | 21.502 | 129.012 | 59.544 | 500kV～750kV
机械类 |  | 镀锌层-厚度 | 基 | 1250 | 350 | 112.5 | 72.5 | 125 | 168.5 | 56.875 | 40.625 | 32.5 | 195 | 90 | 500kV～750kV
机械类 |  | 镀锌层-附着性 | 基 | 25 | 7 | 2.25 | 1.45 | 2.5 | 3.37 | 1.1375 | 0.8125 | 0.65 | 3.9 | 1.8 | 500kV～750kV
机械类 |  | 镀锌层-均匀性 | 基 | 55 | 15.4 | 4.95 | 3.19 | 5.5 | 7.414 | 2.5025 | 1.7875 | 1.43 | 8.58 | 3.96 | 500kV～750kV
机械类 |  | 焊缝外形尺寸 | 基 | 730 | 204.4 | 65.7 | 42.34 | 73 | 98.404 | 33.215 | 23.725 | 18.98 | 113.88 | 52.56 | 500kV～750kV
机械类 |  | 焊缝内部质量 | 基 | 600 | 168 | 54 | 34.8 | 60 | 80.88 | 27.3 | 19.5 | 15.6 | 93.6 | 43.2 | 500kV～750kV
机械类 |  | 试组装-部件就位率 | 基 | 1520 | 425.6 | 136.8 | 88.16 | 152 | 204.896 | 69.16 | 49.4 | 39.52 | 237.12 | 109.44 | 500kV～750kV
机械类 |  | 试组装-同心孔率 | 基 | 740 | 207.2 | 66.6 | 42.92 | 74 | 99.752 | 33.67 | 24.05 | 19.24 | 115.44 | 53.28 | 500kV～750kV
机械类 |  | 试组装-主要控制尺寸 | 基 | 440 | 123.2 | 39.6 | 25.52 | 44 | 59.312 | 20.02 | 14.3 | 11.44 | 68.64 | 31.68 | 500kV～750kV
机械类 |  | 合计 | 基 | 15800 | 4424 | 1422 | 916.4 | 1580 | 2129.84 | 718.9 | 513.5 | 410.8 | 2464.8 | 1137.6 | 500kV～750kV
机械类 |  | 钢材外形尺寸 | 基 | 1170 | 327.6 | 105.3 | 67.86 | 117 | 157.716 | 53.235 | 38.025 | 30.42 | 182.52 | 84.24 | 750kV以上
机械类 |  | 钢材材质 | 基 | 1280 | 358.4 | 115.2 | 74.24 | 128 | 172.544 | 58.24 | 41.6 | 33.28 | 199.68 | 92.16 | 750kV以上
机械类 |  | 零部件尺寸-主材 | 基 | 4625 | 1295 | 416.25 | 268.25 | 462.5 | 623.45 | 210.4375 | 150.3125 | 120.25 | 721.5 | 333 | 750kV以上
机械类 |  | 零部件尺寸-接头件 | 基 | 815 | 228.2 | 73.35 | 47.27 | 81.5 | 109.862 | 37.0825 | 26.4875 | 21.19 | 127.14 | 58.68 | 750kV以上
机械类 |  | 零部件尺寸-连板 | 基 | 2445 | 684.6 | 220.05 | 141.81 | 244.5 | 329.586 | 111.2475 | 79.4625 | 63.57 | 381.42 | 176.04 | 750kV以上
机械类 |  | 零部件尺寸-腹材 | 基 | 2100 | 588 | 189 | 121.8 | 210 | 283.08 | 95.55 | 68.25 | 54.6 | 327.6 | 151.2 | 750kV以上
机械类 |  | 零部件尺寸-焊接件 | 基 | 1125 | 315 | 101.25 | 65.25 | 112.5 | 151.65 | 51.1875 | 36.5625 | 29.25 | 175.5 | 81 | 750kV以上
机械类 |  | 镀锌层-厚度 | 基 | 1675 | 469 | 150.75 | 97.15 | 167.5 | 225.79 | 76.2125 | 54.4375 | 43.55 | 261.3 | 120.6 | 750kV以上
机械类 |  | 镀锌层-附着性 | 基 | 25 | 7 | 2.25 | 1.45 | 2.5 | 3.37 | 1.1375 | 0.8125 | 0.65 | 3.9 | 1.8 | 750kV以上
机械类 |  | 镀锌层-均匀性 | 基 | 55 | 15.4 | 4.95 | 3.19 | 5.5 | 7.414 | 2.5025 | 1.7875 | 1.43 | 8.58 | 3.96 | 750kV以上
机械类 |  | 焊缝外形尺寸 | 基 | 975 | 273 | 87.75 | 56.55 | 97.5 | 131.43 | 44.3625 | 31.6875 | 25.35 | 152.1 | 70.2 | 750kV以上
机械类 |  | 焊缝内部质量 | 基 | 600 | 168 | 54 | 34.8 | 60 | 80.88 | 27.3 | 19.5 | 15.6 | 93.6 | 43.2 | 750kV以上
机械类 |  | 试组装-部件就位率 | 基 | 2035 | 569.8 | 183.15 | 118.03 | 203.5 | 274.318 | 92.5925 | 66.1375 | 52.91 | 317.46 | 146.52 | 750kV以上
机械类 |  | 试组装-同心孔率 | 基 | 990 | 277.2 | 89.1 | 57.42 | 99 | 133.452 | 45.045 | 32.175 | 25.74 | 154.44 | 71.28 | 750kV以上
机械类 |  | 试组装-主要控制尺寸 | 基 | 585 | 163.8 | 52.65 | 33.93 | 58.5 | 78.858 | 26.6175 | 19.0125 | 15.21 | 91.26 | 42.12 | 750kV以上
机械类 |  | 合计 | 基 | 20500 | 5768.7 | 1854.225 | 1194.945 | 2060.25 | 2777.217 | 932.75 | 666.25 | 533 | 3198 | 1476 | 750kV以上
机械类 |  | 钢材外形尺寸 | 基 | 1450 | 406 | 130.5 | 84.1 | 145 | 195.46 | 65.975 | 47.125 | 37.7 | 226.2 | 104.4
机械类 |  | 钢材材质 | 基 | 1280 | 358.4 | 115.2 | 74.24 | 128 | 172.544 | 58.24 | 41.6 | 33.28 | 199.68 | 92.16
机械类 |  | 零部件尺寸-主材 | 基 | 5740 | 1607.2 | 516.6 | 332.92 | 574 | 773.752 | 261.17 | 186.55 | 149.24 | 895.44 | 413.28
机械类 |  | 零部件尺寸-接头件 | 基 | 1010 | 282.8 | 90.9 | 58.58 | 101 | 136.148 | 45.955 | 32.825 | 26.26 | 157.56 | 72.72
机械类 |  | 零部件尺寸-连板 | 基 | 3030 | 848.4 | 272.7 | 175.74 | 303 | 408.444 | 137.865 | 98.475 | 78.78 | 472.68 | 218.16
机械类 |  | 零部件尺寸-腹材 | 基 | 2600 | 728 | 234 | 150.8 | 260 | 350.48 | 118.3 | 84.5 | 67.6 | 405.6 | 187.2
机械类 |  | 零部件尺寸-焊接件 | 基 | 1420 | 397.6 | 127.8 | 82.36 | 142 | 191.416 | 64.61 | 46.15 | 36.92 | 221.52 | 102.24
机械类 |  | 镀锌层-厚度 | 基 | 2080 | 582.4 | 187.2 | 120.64 | 208 | 280.384 | 94.64 | 67.6 | 54.08 | 324.48 | 149.76
机械类 |  | 镀锌层-附着性 | 基 | 25 | 7 | 2.25 | 1.45 | 2.5 | 3.37 | 1.1375 | 0.8125 | 0.65 | 3.9 | 1.8
机械类 |  | 镀锌层-均匀性 | 基 | 55 | 15.4 | 4.95 | 3.19 | 5.5 | 7.414 | 2.5025 | 1.7875 | 1.43 | 8.58 | 3.96
机械类 |  | 焊缝外形尺寸 | 基 | 1210 | 338.8 | 108.9 | 70.18 | 121 | 163.108 | 55.055 | 39.325 | 31.46 | 188.76 | 87.12
机械类 |  | 焊缝内部质量 | 基 | 1500 | 420 | 135 | 87 | 150 | 202.2 | 68.25 | 48.75 | 39 | 234 | 108
机械类 |  | 试组装-部件就位率 | 基 | 2535 | 709.8 | 228.15 | 147.03 | 253.5 | 341.718 | 115.3425 | 82.3875 | 65.91 | 395.46 | 182.52
机械类 |  | 试组装-同心孔率 | 基 | 1235 | 345.8 | 111.15 | 71.63 | 123.5 | 166.478 | 56.1925 | 40.1375 | 32.11 | 192.66 | 88.92
机械类 |  | 试组装-主要控制尺寸 | 基 | 730 | 204.4 | 65.7 | 42.34 | 73 | 98.404 | 33.215 | 23.725 | 18.98 | 113.88 | 52.56
机械类 |  | 合计 | 基 | 25900 | 7288.26 | 2342.655 | 1509.711 | 2602.95 | 3508.7766 | 1178.45 | 841.75 | 673.4 | 4040.4 | 1864.8
机械类 | 野营房 | 房长L | 项/批/台 | 60 | 16.8 | 5.4 | 3.48 | 6 | 8.088 | 2.73 | 1.95 | 1.56 | 9.36 | 4.32
机械类 |  | 房高H | 项/批/台 | 60 | 16.8 | 5.4 | 3.48 | 6 | 8.088 | 2.73 | 1.95 | 1.56 | 9.36 | 4.32
机械类 |  | 房宽B | 项/批/台 | 60 | 16.8 | 5.4 | 3.48 | 6 | 8.088 | 2.73 | 1.95 | 1.56 | 9.36 | 4.32
机械类 |  | 门宽l | 项/批/台 | 60 | 16.8 | 5.4 | 3.48 | 6 | 8.088 | 2.73 | 1.95 | 1.56 | 9.36 | 4.32
机械类 |  | 门高h | 项/批/台 | 60 | 16.8 | 5.4 | 3.48 | 6 | 8.088 | 2.73 | 1.95 | 1.56 | 9.36 | 4.32
机械类 |  | 窗宽l1 | 项/批/台 | 60 | 16.8 | 5.4 | 3.48 | 6 | 8.088 | 2.73 | 1.95 | 1.56 | 9.36 | 4.32
机械类 |  | 窗高h1 | 项/批/台 | 60 | 16.8 | 5.4 | 3.48 | 6 | 8.088 | 2.73 | 1.95 | 1.56 | 9.36 | 4.32
机械类 |  | 房体外墙壁和端壁的对角线之差 | 项/批/台 | 60 | 16.8 | 5.4 | 3.48 | 6 | 8.088 | 2.73 | 1.95 | 1.56 | 9.36 | 4.32
机械类 |  | 门框对角线之差 | 项/批/台 | 60 | 16.8 | 5.4 | 3.48 | 6 | 8.088 | 2.73 | 1.95 | 1.56 | 9.36 | 4.32
机械类 |  | 窗框对角线之差 | 项/批/台 | 990 | 277.2 | 89.1 | 57.42 | 99 | 133.452 | 45.045 | 32.175 | 25.74 | 154.44 | 71.28
机械类 |  | 受力部位 | 项/批/台 | 60 | 16.8 | 5.4 | 3.48 | 6 | 8.088 | 2.73 | 1.95 | 1.56 | 9.36 | 4.32
机械类 |  | 焊接质量 | 项/批/台 | 60 | 16.8 | 5.4 | 3.48 | 6 | 8.088 | 2.73 | 1.95 | 1.56 | 9.36 | 4.32
机械类 |  | 外观 | 项/批/台 | 420 | 117.6 | 37.8 | 24.36 | 42 | 56.616 | 19.11 | 13.65 | 10.92 | 65.52 | 30.24
机械类 |  | 喷涂 | 项/批/台 | 1240 | 347.2 | 111.6 | 71.92 | 124 | 167.152 | 56.42 | 40.3 | 32.24 | 193.44 | 89.28
机械类 |  | 内装修 | 项/批/台 | 120 | 33.6 | 10.8 | 6.96 | 12 | 16.176 | 5.46 | 3.9 | 3.12 | 18.72 | 8.64
机械类 |  | 室内配套设施 | 项/批/台 | 240 | 67.2 | 21.6 | 13.92 | 24 | 32.352 | 10.92 | 7.8 | 6.24 | 37.44 | 17.28
机械类 |  | 电气系统 | 项/批/台 | 2020 | 565.6 | 181.8 | 117.16 | 202 | 272.296 | 91.91 | 65.65 | 52.52 | 315.12 | 145.44
机械类 |  | 供排水系统 | 项/批/台 | 60 | 16.8 | 5.4 | 3.48 | 6 | 8.088 | 2.73 | 1.95 | 1.56 | 9.36 | 4.32
机械类 |  | 防火设施 | 项/批/台 | 1000 | 280 | 90 | 58 | 100 | 134.8 | 45.5 | 32.5 | 26 | 156 | 72
机械类 |  | 防雨密封性能 | 项/批/台 | 420 | 117.6 | 37.8 | 24.36 | 42 | 56.616 | 19.11 | 13.65 | 10.92 | 65.52 | 30.24
机械类 |  | 屈服强度 | 项/批/台 | 90 | 25.2 | 8.1 | 5.22 | 9 | 12.132 | 4.095 | 2.925 | 2.34 | 14.04 | 6.48
机械类 |  | 碳(C) | 每数据 | 90 | 25.2 | 8.1 | 5.22 | 9 | 12.132 | 4.095 | 2.925 | 2.34 | 14.04 | 6.48
机械类 |  | 硫(S) | 每数据 | 100 | 28 | 9 | 5.8 | 10 | 13.48 | 4.55 | 3.25 | 2.6 | 15.6 | 7.2
机械类 |  | 硅(Si) | 每数据 | 100 | 28 | 9 | 5.8 | 10 | 13.48 | 4.55 | 3.25 | 2.6 | 15.6 | 7.2
机械类 |  | 锰(Mn) | 每数据 | 90 | 25.2 | 8.1 | 5.22 | 9 | 12.132 | 4.095 | 2.925 | 2.34 | 14.04 | 6.48
机械类 |  | 磷(P) | 每数据 | 90 | 25.2 | 8.1 | 5.22 | 9 | 12.132 | 4.095 | 2.925 | 2.34 | 14.04 | 6.48
机械类 |  | 铬 | 每数据 | 100 | 28 | 9 | 5.8 | 10 | 13.48 | 4.55 | 3.25 | 2.6 | 15.6 | 7.2
机械类 |  | 镍 | 每数据 | 100 | 28 | 9 | 5.8 | 10 | 13.48 | 4.55 | 3.25 | 2.6 | 15.6 | 7.2
机械类 |  | 铜 | 每数据 | 100 | 28 | 9 | 5.8 | 10 | 13.48 | 4.55 | 3.25 | 2.6 | 15.6 | 7.2
机械类 |  | 磁粉探伤 | 每处 | 100 | 28 | 9 | 5.8 | 10 | 13.48 | 4.55 | 3.25 | 2.6 | 15.6 | 7.2
机械类 | 风力发电塔筒 | 外观 | 项/批/台 | 30 | 8.4 | 2.7 | 1.74 | 3 | 4.044 | 1.365 | 0.975 | 0.78 | 4.68 | 2.16
机械类 |  | 高前度螺栓 | 项/批/台 | 30 | 8.4 | 2.7 | 1.74 | 3 | 4.044 | 1.365 | 0.975 | 0.78 | 4.68 | 2.16
机械类 |  | 焊缝的坡口 | 项/批/台 | 30 | 8.4 | 2.7 | 1.74 | 3 | 4.044 | 1.365 | 0.975 | 0.78 | 4.68 | 2.16
机械类 |  | 钢印 | 项/批/台 | 30 | 8.4 | 2.7 | 1.74 | 3 | 4.044 | 1.365 | 0.975 | 0.78 | 4.68 | 2.16
机械类 |  | 每段塔架 | 项/批/台 | 30 | 8.4 | 2.7 | 1.74 | 3 | 4.044 | 1.365 | 0.975 | 0.78 | 4.68 | 2.16
机械类 |  | 筒节纵缝及对接环缝 | 米 | 30 | 8.4 | 2.7 | 1.74 | 3 | 4.044 | 1.365 | 0.975 | 0.78 | 4.68 | 2.16
机械类 |  | 相邻筒节的纵焊缝 | 米 | 30 | 8.4 | 2.7 | 1.74 | 3 | 4.044 | 1.365 | 0.975 | 0.78 | 4.68 | 2.16
机械类 |  | 筒节纵、环焊缝 | 米 | 30 | 8.4 | 2.7 | 1.74 | 3 | 4.044 | 1.365 | 0.975 | 0.78 | 4.68 | 2.16
机械类 |  | 筒节对接纵向翘边误差 | 米 | 30 | 8.4 | 2.7 | 1.74 | 3 | 4.044 | 1.365 | 0.975 | 0.78 | 4.68 | 2.16
机械类 |  | 环缝外观 | 米 | 30 | 8.4 | 2.7 | 1.74 | 3 | 4.044 | 1.365 | 0.975 | 0.78 | 4.68 | 2.16
机械类 |  | 环缝错边量 | 米 | 30 | 8.4 | 2.7 | 1.74 | 3 | 4.044 | 1.365 | 0.975 | 0.78 | 4.68 | 2.16
机械类 |  | 全项 | 项/批/台 | 2900 | 812 | 261 | 168.2 | 290 | 390.92 | 131.95 | 94.25 | 75.4 | 452.4 | 208.8
机械类 |  | 筒节纵焊缝 | 项/批/台 | 30 | 8.4 | 2.7 | 1.74 | 3 | 4.044 | 1.365 | 0.975 | 0.78 | 4.68 | 2.16
机械类 |  | 焊接要求 | 项/批/台 | 30 | 8.4 | 2.7 | 1.74 | 3 | 4.044 | 1.365 | 0.975 | 0.78 | 4.68 | 2.16
机械类 |  | 相错 | 项/批/台 | 30 | 8.4 | 2.7 | 1.74 | 3 | 4.044 | 1.365 | 0.975 | 0.78 | 4.68 | 2.16
机械类 |  | 焊缝表面 | 项/批/台 | 30 | 8.4 | 2.7 | 1.74 | 3 | 4.044 | 1.365 | 0.975 | 0.78 | 4.68 | 2.16
机械类 |  | 方式 | 项/批/台 | 30 | 8.4 | 2.7 | 1.74 | 3 | 4.044 | 1.365 | 0.975 | 0.78 | 4.68 | 2.16
机械类 |  | 位置 | 项/批/台 | 30 | 8.4 | 2.7 | 1.74 | 3 | 4.044 | 1.365 | 0.975 | 0.78 | 4.68 | 2.16
机械类 |  | 余高 | 项/批/台 | 30 | 8.4 | 2.7 | 1.74 | 3 | 4.044 | 1.365 | 0.975 | 0.78 | 4.68 | 2.16
机械类 |  | 焊缝和热影响区表面 | 项/批/台 | 30 | 8.4 | 2.7 | 1.74 | 3 | 4.044 | 1.365 | 0.975 | 0.78 | 4.68 | 2.16
机械类 |  | 预处理 | 项/批/台 | 30 | 8.4 | 2.7 | 1.74 | 3 | 4.044 | 1.365 | 0.975 | 0.78 | 4.68 | 2.16
机械类 |  | 塔架内涂层厚度 | 项/批/台 | 780 | 218.4 | 70.2 | 45.24 | 78 | 105.144 | 35.49 | 25.35 | 20.28 | 121.68 | 56.16
机械类 |  | 装配前 | 项/批/台 | 30 | 8.4 | 2.7 | 1.74 | 3 | 4.044 | 1.365 | 0.975 | 0.78 | 4.68 | 2.16
机械类 |  | 塔筒门装配 | 项/批/台 | 30 | 8.4 | 2.7 | 1.74 | 3 | 4.044 | 1.365 | 0.975 | 0.78 | 4.68 | 2.16
机械类 |  | 梯子与梯架 | 项/批/台 | 30 | 8.4 | 2.7 | 1.74 | 3 | 4.044 | 1.365 | 0.975 | 0.78 | 4.68 | 2.16
机械类 |  | 塔架门 | 项/批/台 | 30 | 8.4 | 2.7 | 1.74 | 3 | 4.044 | 1.365 | 0.975 | 0.78 | 4.68 | 2.16
机械类 |  | 铝合金爬梯 | 项/批/台 | 30 | 8.4 | 2.7 | 1.74 | 3 | 4.044 | 1.365 | 0.975 | 0.78 | 4.68 | 2.16
机械类 |  | 导向槽 | 项/批/台 | 30 | 8.4 | 2.7 | 1.74 | 3 | 4.044 | 1.365 | 0.975 | 0.78 | 4.68 | 2.16
机械类 |  | 照明灯 | 项/批/台 | 30 | 8.4 | 2.7 | 1.74 | 3 | 4.044 | 1.365 | 0.975 | 0.78 | 4.68 | 2.16
机械类 |  | 塔架外涂层厚度 | 项/批/台 | 780 | 218.4 | 70.2 | 45.24 | 78 | 105.144 | 35.49 | 25.35 | 20.28 | 121.68 | 56.16
机械类 |  | 塔筒法兰面和通孔 | 项/批/台 | 90 | 25.2 | 8.1 | 5.22 | 9 | 12.132 | 4.095 | 2.925 | 2.34 | 14.04 | 6.48
机械类 |  | 法兰上、下表面锌层厚度 | 项/批/台 | 156 | 43.68 | 14.04 | 9.048 | 15.6 | 21.0288 | 7.098 | 5.07 | 4.056 | 24.336 | 11.232
机械类 |  | 法兰孔涂层厚度 | 项/批/台 | 78 | 21.84 | 7.02 | 4.524 | 7.8 | 10.5144 | 3.549 | 2.535 | 2.028 | 12.168 | 5.616
机械类 |  | 附件要求 | 项/批/台 | 30 | 8.4 | 2.7 | 1.74 | 3 | 4.044 | 1.365 | 0.975 | 0.78 | 4.68 | 2.16
机械类 |  | 附件涂层厚度 | 项/批/台 | 78 | 21.84 | 7.02 | 4.524 | 7.8 | 10.5144 | 3.549 | 2.535 | 2.028 | 12.168 | 5.616
机械类 |  | 上下端面平行度 | 项/批/台 | 30 | 8.4 | 2.7 | 1.74 | 3 | 4.044 | 1.365 | 0.975 | 0.78 | 4.68 | 2.16
机械类 |  | 同轴度 | 项/批/台 | 30 | 8.4 | 2.7 | 1.74 | 3 | 4.044 | 1.365 | 0.975 | 0.78 | 4.68 | 2.16
机械类 |  | 高度（直高） | 项/批/台 | 30 | 8.4 | 2.7 | 1.74 | 3 | 4.044 | 1.365 | 0.975 | 0.78 | 4.68 | 2.16
机械类 |  | 碳（C) | 每元素 | 90 | 25.2 | 8.1 | 5.22 | 9 | 12.132 | 4.095 | 2.925 | 2.34 | 14.04 | 6.48
机械类 |  | 硫（S) | 每元素 | 90 | 25.2 | 8.1 | 5.22 | 9 | 12.132 | 4.095 | 2.925 | 2.34 | 14.04 | 6.48
机械类 |  | 硅（Si) | 每元素 | 10 | 2.8 | 0.9 | 0.58 | 1 | 1.348 | 0.455 | 0.325 | 0.26 | 1.56 | 0.72
机械类 |  | 锰（Mn) | 每元素 | 100 | 28 | 9 | 5.8 | 10 | 13.48 | 4.55 | 3.25 | 2.6 | 15.6 | 7.2
机械类 |  | 磷（P) | 每元素 | 90 | 25.2 | 8.1 | 5.22 | 9 | 12.132 | 4.095 | 2.925 | 2.34 | 14.04 | 6.48
机械类 |  | 铬（Cr) | 每元素 | 100 | 28 | 9 | 5.8 | 10 | 13.48 | 4.55 | 3.25 | 2.6 | 15.6 | 7.2
机械类 |  | 镍（Ni) | 每元素 | 100 | 28 | 9 | 5.8 | 10 | 13.48 | 4.55 | 3.25 | 2.6 | 15.6 | 7.2
机械类 |  | 铜（Cu) | 每元素 | 100 | 28 | 9 | 5.8 | 10 | 13.48 | 4.55 | 3.25 | 2.6 | 15.6 | 7.2
机械类 |  | 钼(Mo) | 每元素 | 100 | 28 | 9 | 5.8 | 10 | 13.48 | 4.55 | 3.25 | 2.6 | 15.6 | 7.2
机械类 |  | 铌（Nb) | 每元素 | 100 | 28 | 9 | 5.8 | 10 | 13.48 | 4.55 | 3.25 | 2.6 | 15.6 | 7.2
机械类 |  | 钛(Ti) | 每元素 | 100 | 28 | 9 | 5.8 | 10 | 13.48 | 4.55 | 3.25 | 2.6 | 15.6 | 7.2
机械类 |  | 钒（V) | 每元素 | 100 | 28 | 9 | 5.8 | 10 | 13.48 | 4.55 | 3.25 | 2.6 | 15.6 | 7.2
机械类 |  | 氮(N) | 每元素 | 100 | 28 | 9 | 5.8 | 10 | 13.48 | 4.55 | 3.25 | 2.6 | 15.6 | 7.2
机械类 |  | 高度（直高） | 项 | 30 | 8.4 | 2.7 | 1.74 | 3 | 4.044 | 1.365 | 0.975 | 0.78 | 4.68 | 2.16
机械类 |  | 抗拉强度(Rm) | 项 | 130 | 36.4 | 11.7 | 7.54 | 13 | 17.524 | 5.915 | 4.225 | 3.38 | 20.28 | 9.36
机械类 |  | 下屈服强度（ReL) | 项 | 210 | 58.8 | 18.9 | 12.18 | 21 | 28.308 | 9.555 | 6.825 | 5.46 | 32.76 | 15.12
机械类 |  | 伸长率（A) | 项 | 100 | 28 | 9 | 5.8 | 10 | 13.48 | 4.55 | 3.25 | 2.6 | 15.6 | 7.2
机械类 | 铝合金建筑型材 | 阳极氧化膜局部膜厚 | 每数据 | 300 | 84 | 27 | 17.4 | 30 | 40.44 | 13.65 | 9.75 | 7.8 | 46.8 | 21.6
机械类 |  | 漆膜局部膜厚 | 每数据 | 300 | 84 | 27 | 17.4 | 30 | 40.44 | 13.65 | 9.75 | 7.8 | 46.8 | 21.6
机械类 |  | 复合膜局部膜厚 | 每数据 | 300 | 84 | 27 | 17.4 | 30 | 40.44 | 13.65 | 9.75 | 7.8 | 46.8 | 21.6
机械类 |  | 阳极氧化膜局部膜厚 | 每数据 | 300 | 84 | 27 | 17.4 | 30 | 40.44 | 13.65 | 9.75 | 7.8 | 46.8 | 21.6
机械类 |  | 阳极氧化膜平均膜厚 | 每数据 | 300 | 84 | 27 | 17.4 | 30 | 40.44 | 13.65 | 9.75 | 7.8 | 46.8 | 21.6
机械类 |  | 涂层平均膜厚 | 每数据 | 300 | 84 | 27 | 17.4 | 30 | 40.44 | 13.65 | 9.75 | 7.8 | 46.8 | 21.6
机械类 |  | 涂层 最小局部厚度 | 每数据 | 300 | 84 | 27 | 17.4 | 30 | 40.44 | 13.65 | 9.75 | 7.8 | 46.8 | 21.6
机械类 | 氙灯加速老化试验机 | 试验前预处理 | 次 | 3000 | 840 | 270 | 174 | 300 | 404.4 | 136.5 | 97.5 | 78 | 468 | 216
机械类 | 扫描电镜 | 试验前预处理 | 次 | 800 | 224 | 72 | 46.4 | 80 | 107.84 | 36.4 | 26 | 20.8 | 124.8 | 57.6
机械类 | 燃气壁挂炉实验室专用综合性能检测机 | 试验前预处理 | 次 | 1000 | 280 | 90 | 58 | 100 | 134.8 | 45.5 | 32.5 | 26 | 156 | 72
机械类 | 力学性能试样 | 加工费 | 样 | 150 | 42 | 13.5 | 8.7 | 15 | 20.22 | 6.825 | 4.875 | 3.9 | 23.4 | 10.8
机械类 | 冲击试样 | 加工费 | 样 | 150 | 42 | 13.5 | 8.7 | 15 | 20.22 | 6.825 | 4.875 | 3.9 | 23.4 | 10.8
机械类 | 工艺性能试样 | 加工费 | 样 | 100 | 28 | 9 | 5.8 | 10 | 13.48 | 4.55 | 3.25 | 2.6 | 15.6 | 7.2
机械类 | 金相试样加工费 | 加工费 | 样 | 830 | 232.4 | 74.7 | 48.14 | 83 | 111.884 | 37.765 | 26.975 | 21.58 | 129.48 | 59.76
机械类 | 钟表 | 鉴定费 | 块 | 800 | 224 | 72 | 46.4 | 80 | 107.84 | 36.4 | 26 | 20.8 | 124.8 | 57.6
机械类 | 失效分析 | ≤50万 | 次 | 10% 最低：3000
机械类 | 失效分析 | 50万～150万 | 次 | 7%
机械类 | 失效分析 | 150万～500万 | 次 | 5%
机械类 | 失效分析 | ≥500万 | 次 | 3%